## 出力制御見通し算定データ(2019年度実績)
中部電力パワーグリッド株式会社
本データは、太陽光・風力の導入量を2021年度供給計画における2030年度時点の導入量程度 （太陽光1,184万kW、風力60万kW）とした場合のシミュレーション結果であり、
2021年度の系統WGにおける出力制御見通しのシミュレーションのうち、2019年度データ（ケース②）の基となるデータです。
系統WGで示した出力制御見通しは、2021年9月末時点導入量からの追加接続量を想定して算出したものとなります。
（シミュレーションの前提）
・エリア需要実績は、2019年度需要実績（余剰買取による太陽光発電の自家消費分を加算した実際の需要）
・原子力は、震災前過去30 年間（30年経過していない場合は運転開始後の全期間）の設備利用率平均×設備容量
・火力は、安定的な供給が維持可能な最低出力等まで調整
・一般水力は、震災前過去30年間の平均水量（平水）で評価（今後の導入見込みを含む）。調整可能な水力は、出来る限り抑制
・地熱は、過去実績等を踏まえた設備利用率×設備容量（今後の導入見込みを含む）
・バイオマスは、過去実績等を踏まえた設備利用率×設備容量（今後の導入見込みを含む）
・太陽光は1,184万ｋＷ、風力は60万ｋＷ（太陽光・風力ともに2021年度供給計画における2030年度の導入量程度）
・太陽光および風力は、2019年度発電実績を元に評価
・揚水は、余力として最大発電機相当を確保したうえで最大限活用
・連系線の活用は0%と仮定
（単位：万kW）
DATE | TIME | エリア需要実績 | 供給力
|  |  | 原子力 | 火力 | 水力 | 地熱 | バイオマス | 太陽光 |  | 風力 |  | 揚水 | 連系線 | 合計
[8 empty] | 制御前出力 | 制御量 | 制御前出力 | 制御量
2019-04-01 | 0:00 | 1240.9 | 314 | 631.7 | 145.7 | 0.6 | 123.4 | 0 | 0 | 25.5 | 0 | 0 | 0 | 1240.9
2019-04-01 | 1:00 | 1230.6 | 314 | 623 | 143.9 | 0.6 | 123.4 | 0 | 0 | 25.7 | 0 | 0 | 0 | 1230.6
2019-04-01 | 2:00 | 1263.6 | 314 | 657.8 | 145.2 | 0.6 | 123.4 | 0 | 0 | 22.6 | 0 | 0 | 0 | 1263.6
2019-04-01 | 3:00 | 1292.6 | 314 | 689 | 146 | 0.6 | 123.4 | 0 | 0 | 19.6 | 0 | 0 | 0 | 1292.6
2019-04-01 | 4:00 | 1307.8 | 314 | 705.5 | 146.2 | 0.6 | 123.4 | 0 | 0 | 18.1 | 0 | 0 | 0 | 1307.8
2019-04-01 | 5:00 | 1368.2 | 314 | 764.7 | 147.8 | 0.6 | 123.4 | 0.2 | 0 | 17.5 | 0 | 0 | 0 | 1368.2
2019-04-01 | 6:00 | 1493.2 | 314 | 773.7 | 152.9 | 0.6 | 123.4 | 112.3 | 0 | 16.3 | 0 | 0 | 0 | 1493.2
2019-04-01 | 7:00 | 1606 | 314 | 586.4 | 154.4 | 0.6 | 123.4 | 408.1 | 0 | 16.1 | 0 | 3 | 0 | 1606
2019-04-01 | 8:00 | 1781.7 | 314 | 511.8 | 161.3 | 0.6 | 123.4 | 659.1 | 0 | 11.5 | 0 | 0 | 0 | 1781.7
2019-04-01 | 9:00 | 1869 | 314 | 455.5 | 160.3 | 0.6 | 123.4 | 804.1 | 0 | 11.1 | 0 | 0 | 0 | 1869
2019-04-01 | 10:00 | 1865.3 | 314 | 373.9 | 155.3 | 0.6 | 123.4 | 908.9 | 0 | 15.2 | 0 | -26 | 0 | 1865.3
2019-04-01 | 11:00 | 1853.9 | 314 | 370.5 | 150.8 | 0.6 | 123.4 | 900.2 | 0 | 20.4 | 0 | -26 | 0 | 1853.9
2019-04-01 | 12:00 | 1695.9 | 314 | 372.9 | 143.5 | 0.6 | 123.4 | 809.8 | 0 | 22.8 | 0 | -91.1 | 0 | 1695.9
2019-04-01 | 13:00 | 1800.6 | 314 | 448.2 | 149.1 | 0.6 | 123.4 | 790.2 | 0 | 25.1 | 0 | -50 | 0 | 1800.6
2019-04-01 | 14:00 | 1791.4 | 314 | 649.7 | 155.5 | 0.6 | 123.4 | 583.5 | 0 | 29.8 | 0 | -65.1 | 0 | 1791.4
2019-04-01 | 15:00 | 1786.9 | 314 | 761.8 | 162.5 | 0.6 | 123.4 | 443.3 | 0 | 32.3 | 0 | -51 | 0 | 1786.9
2019-04-01 | 16:00 | 1830.9 | 314 | 911.6 | 179.9 | 0.6 | 123.4 | 297.3 | 0 | 30.1 | 0 | -26 | 0 | 1830.9
2019-04-01 | 17:00 | 1814.8 | 314 | 1087.5 | 209.5 | 0.6 | 123.4 | 53.5 | 0 | 26.3 | 0 | 0 | 0 | 1814.8
2019-04-01 | 18:00 | 1884.3 | 314 | 1133.4 | 226.5 | 0.6 | 123.4 | 0 | 0 | 36.4 | 0 | 50 | 0 | 1884.3
2019-04-01 | 19:00 | 1841.8 | 314 | 1137.6 | 225.6 | 0.6 | 123.4 | 0 | 0 | 34.6 | 0 | 6 | 0 | 1841.8
2019-04-01 | 20:00 | 1797.2 | 314 | 1114.6 | 212.7 | 0.6 | 123.4 | 0 | 0 | 31.9 | 0 | 0 | 0 | 1797.2
2019-04-01 | 21:00 | 1766.1 | 314 | 1094.9 | 189.7 | 0.6 | 123.4 | 0 | 0 | 37.5 | 0 | 6 | 0 | 1766.1
2019-04-01 | 22:00 | 1696.5 | 314 | 1050.9 | 173.2 | 0.6 | 123.4 | 0 | 0 | 34.4 | 0 | 0 | 0 | 1696.5
2019-04-01 | 23:00 | 1652.7 | 314 | 1022.9 | 163 | 0.6 | 123.4 | 0 | 0 | 28.8 | 0 | 0 | 0 | 1652.7
2019-04-02 | 0:00 | 1555.7 | 314 | 942.4 | 145.7 | 0.6 | 123.4 | 0 | 0 | 29.6 | 0 | 0 | 0 | 1555.7
2019-04-02 | 1:00 | 1534.7 | 314 | 927.1 | 143.9 | 0.6 | 123.4 | 0 | 0 | 25.7 | 0 | 0 | 0 | 1534.7
2019-04-02 | 2:00 | 1550 | 314 | 940.7 | 145.2 | 0.6 | 123.4 | 0 | 0 | 26.1 | 0 | 0 | 0 | 1550
2019-04-02 | 3:00 | 1560 | 314 | 949.9 | 146 | 0.6 | 123.4 | 0 | 0 | 26.1 | 0 | 0 | 0 | 1560
2019-04-02 | 4:00 | 1551.3 | 314 | 938.1 | 146.2 | 0.6 | 123.4 | 0 | 0 | 29 | 0 | 0 | 0 | 1551.3
2019-04-02 | 5:00 | 1578.4 | 314 | 967 | 147.8 | 0.6 | 123.4 | 0.1 | 0 | 25.5 | 0 | 0 | 0 | 1578.4
2019-04-02 | 6:00 | 1699.8 | 314 | 961.9 | 152.9 | 0.6 | 123.4 | 118.8 | 0 | 22.2 | 0 | 6 | 0 | 1699.8
2019-04-02 | 7:00 | 1772.4 | 314 | 746.6 | 154.4 | 0.6 | 123.4 | 407.2 | 0 | 20.2 | 0 | 6 | 0 | 1772.4
2019-04-02 | 8:00 | 1921.4 | 314 | 646.7 | 161.3 | 0.6 | 123.4 | 656.8 | 0 | 15.6 | 0 | 3 | 0 | 1921.4
2019-04-02 | 9:00 | 1976.3 | 314 | 520.3 | 160.3 | 0.6 | 123.4 | 842.9 | 0 | 14.8 | 0 | 0 | 0 | 1976.3
2019-04-02 | 10:00 | 1950.1 | 314 | 502 | 155.3 | 0.6 | 123.4 | 857.5 | 0 | 23.3 | 0 | -26 | 0 | 1950.1
2019-04-02 | 11:00 | 1941.1 | 314 | 550 | 150.8 | 0.6 | 123.4 | 775.7 | 0 | 26.6 | 0 | 0 | 0 | 1941.1
2019-04-02 | 12:00 | 1779.1 | 314 | 568 | 143.5 | 0.6 | 123.4 | 603.7 | 0 | 25.9 | 0 | 0 | 0 | 1779.1
2019-04-02 | 13:00 | 1908.3 | 314 | 683.9 | 149.1 | 0.6 | 123.4 | 605.2 | 0 | 32.1 | 0 | 0 | 0 | 1908.3
2019-04-02 | 14:00 | 1913.8 | 314 | 673.7 | 155.5 | 0.6 | 123.4 | 613.7 | 0 | 32.9 | 0 | 0 | 0 | 1913.8
2019-04-02 | 15:00 | 1882.1 | 314 | 796.2 | 162.5 | 0.6 | 123.4 | 476.9 | 0 | 33.5 | 0 | -25 | 0 | 1882.1
2019-04-02 | 16:00 | 1896.5 | 314 | 1003.3 | 179.9 | 0.6 | 123.4 | 295.2 | 0 | 30.1 | 0 | -50 | 0 | 1896.5
2019-04-02 | 17:00 | 1889.3 | 314 | 1150.2 | 209.5 | 0.6 | 123.4 | 63.8 | 0 | 27.8 | 0 | 0 | 0 | 1889.3
2019-04-02 | 18:00 | 1948.5 | 314 | 1242.2 | 226.5 | 0.6 | 123.4 | 0 | 0 | 25.3 | 0 | 16.5 | 0 | 1948.5
2019-04-02 | 19:00 | 1924.3 | 314 | 1220.1 | 225.6 | 0.6 | 123.4 | 0 | 0 | 22.4 | 0 | 18.2 | 0 | 1924.3
2019-04-02 | 20:00 | 1872.2 | 314 | 1189.9 | 212.7 | 0.6 | 123.4 | 0 | 0 | 14.8 | 0 | 16.8 | 0 | 1872.2
2019-04-02 | 21:00 | 1840 | 314 | 1182.5 | 189.7 | 0.6 | 123.4 | 0 | 0 | 14.8 | 0 | 15 | 0 | 1840
2019-04-02 | 22:00 | 1747.7 | 314 | 1124.2 | 173.2 | 0.6 | 123.4 | 0 | 0 | 12.3 | 0 | 0 | 0 | 1747.7
2019-04-02 | 23:00 | 1695.7 | 314 | 1078.6 | 163 | 0.6 | 123.4 | 0 | 0 | 16.1 | 0 | 0 | 0 | 1695.7
2019-04-03 | 0:00 | 1610.1 | 314 | 1005.9 | 145.7 | 0.6 | 123.4 | 0 | 0 | 17.5 | 0 | 3 | 0 | 1610.1
2019-04-03 | 1:00 | 1578.6 | 314 | 981.7 | 143.9 | 0.6 | 123.4 | 0 | 0 | 15 | 0 | 0 | 0 | 1578.6
2019-04-03 | 2:00 | 1586.7 | 314 | 988.3 | 145.2 | 0.6 | 123.4 | 0 | 0 | 15.2 | 0 | 0 | 0 | 1586.7
2019-04-03 | 3:00 | 1587.3 | 314 | 991 | 146 | 0.6 | 123.4 | 0 | 0 | 12.3 | 0 | 0 | 0 | 1587.3
2019-04-03 | 4:00 | 1569.7 | 314 | 971.9 | 146.2 | 0.6 | 123.4 | 0 | 0 | 13.6 | 0 | 0 | 0 | 1569.7
2019-04-03 | 5:00 | 1600.1 | 314 | 996.9 | 147.8 | 0.6 | 123.4 | 0.3 | 0 | 17.1 | 0 | 0 | 0 | 1600.1
2019-04-03 | 6:00 | 1730.2 | 314 | 995.8 | 152.9 | 0.6 | 123.4 | 128.7 | 0 | 14.8 | 0 | 0 | 0 | 1730.2
2019-04-03 | 7:00 | 1798.6 | 314 | 779.1 | 154.4 | 0.6 | 123.4 | 413.3 | 0 | 13.8 | 0 | 0 | 0 | 1798.6
2019-04-03 | 8:00 | 1950.9 | 314 | 681.8 | 161.3 | 0.6 | 123.4 | 656.4 | 0 | 13.4 | 0 | 0 | 0 | 1950.9
2019-04-03 | 9:00 | 2035.5 | 314 | 589.3 | 160.3 | 0.6 | 123.4 | 824.3 | 0 | 20.6 | 0 | 3 | 0 | 2035.5
2019-04-03 | 10:00 | 1994.3 | 314 | 487.1 | 155.3 | 0.6 | 123.4 | 890.6 | 0 | 23.3 | 0 | 0 | 0 | 1994.3
2019-04-03 | 11:00 | 1977.1 | 314 | 455.7 | 150.8 | 0.6 | 123.4 | 907.9 | 0 | 24.7 | 0 | 0 | 0 | 1977.1
2019-04-03 | 12:00 | 1831.4 | 314 | 454.2 | 143.5 | 0.6 | 123.4 | 885.6 | 0 | 27.2 | 0 | -117.1 | 0 | 1831.4
2019-04-03 | 13:00 | 1931.2 | 314 | 444.8 | 149.1 | 0.6 | 123.4 | 896.3 | 0 | 28 | 0 | -25 | 0 | 1931.2
2019-04-03 | 14:00 | 1899.5 | 314 | 611.8 | 155.5 | 0.6 | 123.4 | 764.8 | 0 | 29.4 | 0 | -100 | 0 | 1899.5
2019-04-03 | 15:00 | 1848.7 | 314 | 769.4 | 162.5 | 0.6 | 123.4 | 550.2 | 0 | 29.6 | 0 | -101 | 0 | 1848.7
2019-04-03 | 16:00 | 1876.1 | 314 | 923.9 | 179.9 | 0.6 | 123.4 | 331.1 | 0 | 28.2 | 0 | -25 | 0 | 1876.1
2019-04-03 | 17:00 | 1859.6 | 314 | 1106.2 | 209.5 | 0.6 | 123.4 | 82.2 | 0 | 23.7 | 0 | 0 | 0 | 1859.6
2019-04-03 | 18:00 | 1922 | 314 | 1211.1 | 226.5 | 0.6 | 123.4 | 0 | 0 | 21.4 | 0 | 25 | 0 | 1922
2019-04-03 | 19:00 | 1909 | 314 | 1199.1 | 225.6 | 0.6 | 123.4 | 0 | 0 | 19.3 | 0 | 27 | 0 | 1909
2019-04-03 | 20:00 | 1867.9 | 314 | 1192.7 | 212.7 | 0.6 | 123.4 | 0 | 0 | 17.5 | 0 | 7 | 0 | 1867.9
2019-04-03 | 21:00 | 1814.4 | 314 | 1171.9 | 189.7 | 0.6 | 123.4 | 0 | 0 | 14.8 | 0 | 0 | 0 | 1814.4
2019-04-03 | 22:00 | 1741.3 | 314 | 1116.7 | 173.2 | 0.6 | 123.4 | 0 | 0 | 13.4 | 0 | 0 | 0 | 1741.3
2019-04-03 | 23:00 | 1673.4 | 314 | 1058.4 | 163 | 0.6 | 123.4 | 0 | 0 | 14 | 0 | 0 | 0 | 1673.4
2019-04-04 | 0:00 | 1589.8 | 314 | 994.6 | 145.7 | 0.6 | 123.4 | 0 | 0 | 11.5 | 0 | 0 | 0 | 1589.8
2019-04-04 | 1:00 | 1566.2 | 314 | 971.1 | 143.9 | 0.6 | 123.4 | 0 | 0 | 13.2 | 0 | 0 | 0 | 1566.2
2019-04-04 | 2:00 | 1566.1 | 314 | 971 | 145.2 | 0.6 | 123.4 | 0 | 0 | 11.9 | 0 | 0 | 0 | 1566.1
2019-04-04 | 3:00 | 1570.9 | 314 | 974.3 | 146 | 0.6 | 123.4 | 0 | 0 | 12.6 | 0 | 0 | 0 | 1570.9
2019-04-04 | 4:00 | 1563.8 | 314 | 968.1 | 146.2 | 0.6 | 123.4 | 0 | 0 | 11.5 | 0 | 0 | 0 | 1563.8
2019-04-04 | 5:00 | 1594.6 | 314 | 994.9 | 147.8 | 0.6 | 123.4 | 0.7 | 0 | 13.2 | 0 | 0 | 0 | 1594.6
2019-04-04 | 6:00 | 1718.5 | 314 | 980.6 | 152.9 | 0.6 | 123.4 | 135.5 | 0 | 11.5 | 0 | 0 | 0 | 1718.5
2019-04-04 | 7:00 | 1777.5 | 314 | 751.1 | 154.4 | 0.6 | 123.4 | 424.9 | 0 | 9.1 | 0 | 0 | 0 | 1777.5
2019-04-04 | 8:00 | 1923.9 | 314 | 631.6 | 161.3 | 0.6 | 123.4 | 681.9 | 0 | 11.1 | 0 | 0 | 0 | 1923.9
2019-04-04 | 9:00 | 1978.6 | 314 | 493.3 | 160.3 | 0.6 | 123.4 | 870.5 | 0 | 16.5 | 0 | 0 | 0 | 1978.6
2019-04-04 | 10:00 | 1929.7 | 314 | 392 | 155.3 | 0.6 | 123.4 | 976.3 | 0 | 19.1 | 0 | -51 | 0 | 1929.7
2019-04-04 | 11:00 | 1884.8 | 314 | 407.3 | 150.8 | 0.6 | 123.4 | 999.5 | 0 | 20.4 | 0 | -131.2 | 0 | 1884.8
2019-04-04 | 12:00 | 1734.4 | 314 | 386.8 | 143.5 | 0.6 | 123.4 | 980.6 | 0 | 18.7 | 0 | -233.2 | 0 | 1734.4
2019-04-04 | 13:00 | 1810.3 | 314 | 403.2 | 149.1 | 0.6 | 123.4 | 916.8 | 0 | 19.3 | 0 | -116.1 | 0 | 1810.3
2019-04-04 | 14:00 | 1786.8 | 314 | 486.7 | 155.5 | 0.6 | 123.4 | 788.3 | 0 | 19.3 | 0 | -101 | 0 | 1786.8
2019-04-04 | 15:00 | 1754 | 314 | 681.4 | 162.5 | 0.6 | 123.4 | 593.4 | 0 | 19.8 | 0 | -141.1 | 0 | 1754
2019-04-04 | 16:00 | 1771.1 | 314 | 852.9 | 179.9 | 0.6 | 123.4 | 332.6 | 0 | 17.7 | 0 | -50 | 0 | 1771.1
2019-04-04 | 17:00 | 1747.3 | 314 | 1010.1 | 209.5 | 0.6 | 123.4 | 77.6 | 0 | 12.1 | 0 | 0 | 0 | 1747.3
2019-04-04 | 18:00 | 1799.1 | 314 | 1018.7 | 226.5 | 0.6 | 123.4 | 0 | 0 | 9.3 | 0 | 106.6 | 0 | 1799.1
2019-04-04 | 19:00 | 1771.3 | 314 | 1016.7 | 225.6 | 0.6 | 123.4 | 0 | 0 | 12.6 | 0 | 78.4 | 0 | 1771.3
2019-04-04 | 20:00 | 1731.3 | 314 | 1022.3 | 212.7 | 0.6 | 123.4 | 0 | 0 | 18.3 | 0 | 40 | 0 | 1731.3
2019-04-04 | 21:00 | 1673.1 | 314 | 1006.6 | 189.7 | 0.6 | 123.4 | 0 | 0 | 18.3 | 0 | 20.5 | 0 | 1673.1
2019-04-04 | 22:00 | 1610.9 | 314 | 985.9 | 173.2 | 0.6 | 123.4 | 0 | 0 | 13.8 | 0 | 0 | 0 | 1610.9
2019-04-04 | 23:00 | 1552.6 | 314 | 939.7 | 163 | 0.6 | 123.4 | 0 | 0 | 11.9 | 0 | 0 | 0 | 1552.6
2019-04-05 | 0:00 | 1476.2 | 314 | 811.8 | 145.7 | 0.6 | 123.4 | 0 | 0 | 10.7 | 0 | 70 | 0 | 1476.2
2019-04-05 | 1:00 | 1455.3 | 314 | 814.5 | 143.9 | 0.6 | 123.4 | 0 | 0 | 8.9 | 0 | 50 | 0 | 1455.3
2019-04-05 | 2:00 | 1471.6 | 314 | 818.3 | 145.2 | 0.6 | 123.4 | 0 | 0 | 10.1 | 0 | 60 | 0 | 1471.6
2019-04-05 | 3:00 | 1484.1 | 314 | 808.8 | 146 | 0.6 | 123.4 | 0 | 0 | 11.3 | 0 | 80 | 0 | 1484.1
2019-04-05 | 4:00 | 1487.5 | 314 | 830.2 | 146.2 | 0.6 | 123.4 | 0 | 0 | 12.6 | 0 | 60.5 | 0 | 1487.5
2019-04-05 | 5:00 | 1518.1 | 314 | 853.6 | 147.8 | 0.6 | 123.4 | 0.7 | 0 | 8 | 0 | 70 | 0 | 1518.1
2019-04-05 | 6:00 | 1597.1 | 314 | 838.3 | 152.9 | 0.6 | 123.4 | 88.1 | 0 | 9.3 | 0 | 70.5 | 0 | 1597.1
2019-04-05 | 7:00 | 1668.8 | 314 | 667.6 | 154.4 | 0.6 | 123.4 | 363.2 | 0 | 5.6 | 0 | 40 | 0 | 1668.8
2019-04-05 | 8:00 | 1808.9 | 314 | 520.3 | 161.3 | 0.6 | 123.4 | 633.7 | 0 | 5.6 | 0 | 50 | 0 | 1808.9
2019-04-05 | 9:00 | 1861.8 | 314 | 404.8 | 160.3 | 0.6 | 123.4 | 809.8 | 0 | 8.9 | 0 | 40 | 0 | 1861.8
2019-04-05 | 10:00 | 1820.8 | 314 | 377.4 | 155.3 | 0.6 | 123.4 | 929.5 | 0 | 11.7 | 0 | -91.1 | 0 | 1820.8
2019-04-05 | 11:00 | 1782.9 | 314 | 401.6 | 150.8 | 0.6 | 123.4 | 987.4 | 0 | 12.3 | 0 | -207.2 | 0 | 1782.9
2019-04-05 | 12:00 | 1647.6 | 314 | 378.5 | 143.5 | 0.6 | 123.4 | 981.6 | 0 | 14.2 | 0 | -308.2 | 0 | 1647.6
2019-04-05 | 13:00 | 1714.3 | 314 | 389.4 | 149.1 | 0.6 | 123.4 | 904.1 | 0 | 16.9 | 0 | -183.2 | 0 | 1714.3
2019-04-05 | 14:00 | 1700.4 | 314 | 429.1 | 155.5 | 0.6 | 123.4 | 750.6 | 0 | 19.3 | 0 | -92.1 | 0 | 1700.4
2019-04-05 | 15:00 | 1673.1 | 314 | 608.2 | 162.5 | 0.6 | 123.4 | 544.8 | 0 | 19.6 | 0 | -100 | 0 | 1673.1
2019-04-05 | 16:00 | 1682 | 314 | 742 | 179.9 | 0.6 | 123.4 | 299.9 | 0 | 22.2 | 0 | 0 | 0 | 1682
2019-04-05 | 17:00 | 1643.8 | 314 | 854.4 | 209.5 | 0.6 | 123.4 | 49 | 0 | 22.4 | 0 | 70.5 | 0 | 1643.8
2019-04-05 | 18:00 | 1677.3 | 314 | 862.1 | 226.5 | 0.6 | 123.4 | 0 | 0 | 23.7 | 0 | 127 | 0 | 1677.3
2019-04-05 | 19:00 | 1644.6 | 314 | 838.9 | 225.6 | 0.6 | 123.4 | 0 | 0 | 24.1 | 0 | 118 | 0 | 1644.6
2019-04-05 | 20:00 | 1596.1 | 314 | 847.4 | 212.7 | 0.6 | 123.4 | 0 | 0 | 28 | 0 | 70 | 0 | 1596.1
2019-04-05 | 21:00 | 1554.5 | 314 | 851.3 | 189.7 | 0.6 | 123.4 | 0 | 0 | 25.5 | 0 | 50 | 0 | 1554.5
2019-04-05 | 22:00 | 1508.4 | 314 | 852.5 | 173.2 | 0.6 | 123.4 | 0 | 0 | 24.7 | 0 | 20 | 0 | 1508.4
2019-04-05 | 23:00 | 1452.8 | 314 | 818.3 | 163 | 0.6 | 123.4 | 0 | 0 | 23.5 | 0 | 10 | 0 | 1452.8
2019-04-06 | 0:00 | 1372.5 | 314 | 642.9 | 135.4 | 0.6 | 123.4 | 0 | 0 | 17.7 | 0 | 138.5 | 0 | 1372.5
2019-04-06 | 1:00 | 1346.4 | 314 | 645.5 | 135.1 | 0.6 | 123.4 | 0 | 0 | 14.8 | 0 | 113 | 0 | 1346.4
2019-04-06 | 2:00 | 1358.4 | 314 | 637 | 139.2 | 0.6 | 123.4 | 0 | 0 | 15.2 | 0 | 129 | 0 | 1358.4
2019-04-06 | 3:00 | 1369.3 | 314 | 644.4 | 143.8 | 0.6 | 123.4 | 0 | 0 | 17.7 | 0 | 125.4 | 0 | 1369.3
2019-04-06 | 4:00 | 1340 | 314 | 615.4 | 144.6 | 0.6 | 123.4 | 0 | 0 | 19.8 | 0 | 122.2 | 0 | 1340
2019-04-06 | 5:00 | 1313.4 | 314 | 588.6 | 143.4 | 0.6 | 123.4 | 0.3 | 0 | 24.1 | 0 | 119 | 0 | 1313.4
2019-04-06 | 6:00 | 1285.8 | 314 | 512.8 | 142.4 | 0.6 | 123.4 | 66.1 | 0 | 25.3 | 0 | 101.2 | 0 | 1285.8
2019-04-06 | 7:00 | 1305.2 | 314 | 427.8 | 139.3 | 0.6 | 123.4 | 269.9 | 0 | 20.2 | 0 | 10 | 0 | 1305.2
2019-04-06 | 8:00 | 1378.5 | 314 | 376.9 | 138.9 | 0.6 | 123.4 | 570 | 0 | 22.8 | 0 | -168.1 | 0 | 1378.5
2019-04-06 | 9:00 | 1391.8 | 314 | 358.7 | 138.6 | 0.6 | 123.4 | 764.5 | -29.2 | 26.3 | 0 | -305.1 | 0 | 1391.8
2019-04-06 | 10:00 | 1386.3 | 314 | 358.6 | 136.2 | 0.6 | 123.4 | 888.7 | -76.6 | 30.7 | 0 | -389.3 | 0 | 1386.3
2019-04-06 | 11:00 | 1377.1 | 314 | 358.4 | 133.2 | 0.6 | 123.4 | 968.7 | -184 | 28.2 | -16.2 | -349.2 | 0 | 1377.1
2019-04-06 | 12:00 | 1323.3 | 314 | 357.3 | 130.3 | 0.6 | 123.4 | 953 | -232.6 | 28.6 | -20.4 | -330.9 | 0 | 1323.3
2019-04-06 | 13:00 | 1320.1 | 314 | 357.3 | 131.2 | 0.6 | 123.4 | 875.8 | -183.8 | 25.9 | -16.1 | -308.2 | 0 | 1320.1
2019-04-06 | 14:00 | 1299.8 | 314 | 356.8 | 131.9 | 0.6 | 123.4 | 734 | -74.7 | 22 | 0 | -308.2 | 0 | 1299.8
2019-04-06 | 15:00 | 1286.9 | 314 | 368.9 | 136.5 | 0.6 | 123.4 | 531.7 | 0 | 20 | 0 | -208.2 | 0 | 1286.9
2019-04-06 | 16:00 | 1302.1 | 314 | 412.5 | 150.6 | 0.6 | 123.4 | 284.9 | 0 | 16.1 | 0 | 0 | 0 | 1302.1
2019-04-06 | 17:00 | 1299.6 | 314 | 580.8 | 170.7 | 0.6 | 123.4 | 58 | 0 | 12.1 | 0 | 40 | 0 | 1299.6
2019-04-06 | 18:00 | 1373.4 | 314 | 583.6 | 183.2 | 0.6 | 123.4 | 0 | 0 | 13.4 | 0 | 155.2 | 0 | 1373.4
2019-04-06 | 19:00 | 1370 | 314 | 574.9 | 184.2 | 0.6 | 123.4 | 0 | 0 | 8.9 | 0 | 164 | 0 | 1370
2019-04-06 | 20:00 | 1342.2 | 314 | 578 | 177.7 | 0.6 | 123.4 | 0 | 0 | 6 | 0 | 142.5 | 0 | 1342.2
2019-04-06 | 21:00 | 1293 | 314 | 536.3 | 165.5 | 0.6 | 123.4 | 0 | 0 | 4.5 | 0 | 148.7 | 0 | 1293
2019-04-06 | 22:00 | 1233.5 | 314 | 518.2 | 154.2 | 0.6 | 123.4 | 0 | 0 | 5.1 | 0 | 118 | 0 | 1233.5
2019-04-06 | 23:00 | 1203 | 314 | 516.6 | 144.7 | 0.6 | 123.4 | 0 | 0 | 3.7 | 0 | 100 | 0 | 1203
2019-04-07 | 0:00 | 1151.7 | 314 | 494.8 | 135.4 | 0.6 | 123.4 | 0 | 0 | 3.5 | 0 | 80 | 0 | 1151.7
2019-04-07 | 1:00 | 1139.9 | 314 | 532 | 135.1 | 0.6 | 123.4 | 0 | 0 | 4.3 | 0 | 30.5 | 0 | 1139.9
2019-04-07 | 2:00 | 1161.1 | 314 | 497.8 | 139.2 | 0.6 | 123.4 | 0 | 0 | 3.1 | 0 | 83 | 0 | 1161.1
2019-04-07 | 3:00 | 1185.7 | 314 | 503.2 | 143.8 | 0.6 | 123.4 | 0 | 0 | 2.7 | 0 | 98 | 0 | 1185.7
2019-04-07 | 4:00 | 1186.2 | 314 | 495.3 | 144.6 | 0.6 | 123.4 | 0 | 0 | 4.3 | 0 | 104 | 0 | 1186.2
2019-04-07 | 5:00 | 1167.1 | 314 | 497.8 | 143.4 | 0.6 | 123.4 | 0.2 | 0 | 4.7 | 0 | 83 | 0 | 1167.1
2019-04-07 | 6:00 | 1141.5 | 314 | 463.9 | 142.4 | 0.6 | 123.4 | 92.5 | 0 | 4.7 | 0 | 0 | 0 | 1141.5
2019-04-07 | 7:00 | 1143.7 | 314 | 367 | 139.3 | 0.6 | 123.4 | 328.5 | 0 | 3.1 | 0 | -132.2 | 0 | 1143.7
2019-04-07 | 8:00 | 1178.5 | 314 | 354.4 | 138.9 | 0.6 | 123.4 | 556.2 | -4.3 | 2.5 | 0 | -307.2 | 0 | 1178.5
2019-04-07 | 9:00 | 1194.9 | 314 | 354.7 | 138.6 | 0.6 | 123.4 | 726.3 | -160 | 4.9 | 0 | -307.6 | 0 | 1194.9
2019-04-07 | 10:00 | 1176.1 | 314 | 354.4 | 136.2 | 0.6 | 123.4 | 826.6 | -188.7 | 11.3 | -11.3 | -390.4 | 0 | 1176.1
2019-04-07 | 11:00 | 1168.8 | 314 | 354.2 | 133.2 | 0.6 | 123.4 | 848.4 | -255.8 | 15.8 | -15.8 | -349.2 | 0 | 1168.8
2019-04-07 | 12:00 | 1170.2 | 314 | 354.3 | 130.3 | 0.6 | 123.4 | 850.6 | -273.7 | 16.9 | -16.9 | -329.3 | 0 | 1170.2
2019-04-07 | 13:00 | 1154.3 | 314 | 353.9 | 131.2 | 0.6 | 123.4 | 779.8 | -240.8 | 18.1 | -18.1 | -307.8 | 0 | 1154.3
2019-04-07 | 14:00 | 1143.1 | 314 | 353.7 | 131.9 | 0.6 | 123.4 | 645.4 | -123.9 | 15.8 | -10.9 | -306.9 | 0 | 1143.1
2019-04-07 | 15:00 | 1143.2 | 314 | 364.8 | 136.5 | 0.6 | 123.4 | 450.2 | 0 | 11.9 | 0 | -258.2 | 0 | 1143.2
2019-04-07 | 16:00 | 1168 | 314 | 388.2 | 150.6 | 0.6 | 123.4 | 222 | 0 | 9.3 | 0 | -40.1 | 0 | 1168
2019-04-07 | 17:00 | 1220.8 | 314 | 536.7 | 170.7 | 0.6 | 123.4 | 38.4 | 0 | 7 | 0 | 30 | 0 | 1220.8
2019-04-07 | 18:00 | 1303.5 | 314 | 572.6 | 183.2 | 0.6 | 123.4 | 0 | 0 | 8 | 0 | 101.7 | 0 | 1303.5
2019-04-07 | 19:00 | 1308.1 | 314 | 572.8 | 184.2 | 0.6 | 123.4 | 0 | 0 | 10.5 | 0 | 102.6 | 0 | 1308.1
2019-04-07 | 20:00 | 1293.9 | 314 | 554.1 | 177.7 | 0.6 | 123.4 | 0 | 0 | 10.9 | 0 | 113.2 | 0 | 1293.9
2019-04-07 | 21:00 | 1247.3 | 314 | 543.4 | 165.5 | 0.6 | 123.4 | 0 | 0 | 8.9 | 0 | 91.5 | 0 | 1247.3
2019-04-07 | 22:00 | 1176 | 314 | 505.8 | 154.2 | 0.6 | 123.4 | 0 | 0 | 8 | 0 | 70 | 0 | 1176
2019-04-07 | 23:00 | 1146.7 | 314 | 466 | 144.7 | 0.6 | 123.4 | 0 | 0 | 7 | 0 | 91 | 0 | 1146.7
2019-04-08 | 0:00 | 1098.8 | 314 | 504 | 145.7 | 0.6 | 123.4 | 0 | 0 | 11.1 | 0 | 0 | 0 | 1098.8
2019-04-08 | 1:00 | 1098.7 | 314 | 501.4 | 143.9 | 0.6 | 123.4 | 0 | 0 | 15.4 | 0 | 0 | 0 | 1098.7
2019-04-08 | 2:00 | 1128 | 314 | 522.8 | 145.2 | 0.6 | 123.4 | 0 | 0 | 22 | 0 | 0 | 0 | 1128
2019-04-08 | 3:00 | 1163.1 | 314 | 555 | 146 | 0.6 | 123.4 | 0 | 0 | 24.1 | 0 | 0 | 0 | 1163.1
2019-04-08 | 4:00 | 1175.7 | 314 | 569.7 | 146.2 | 0.6 | 123.4 | 0 | 0 | 21.8 | 0 | 0 | 0 | 1175.7
2019-04-08 | 5:00 | 1211.6 | 314 | 609.5 | 147.8 | 0.6 | 123.4 | 0 | 0 | 16.3 | 0 | 0 | 0 | 1211.6
2019-04-08 | 6:00 | 1307.4 | 314 | 698.9 | 152.9 | 0.6 | 123.4 | 9.8 | 0 | 7.8 | 0 | 0 | 0 | 1307.4
2019-04-08 | 7:00 | 1447.6 | 314 | 675.8 | 154.4 | 0.6 | 123.4 | 168.9 | 0 | 10.5 | 0 | 0 | 0 | 1447.6
2019-04-08 | 8:00 | 1643.7 | 314 | 512.9 | 161.3 | 0.6 | 123.4 | 518.5 | 0 | 13 | 0 | 0 | 0 | 1643.7
2019-04-08 | 9:00 | 1743.7 | 314 | 368.6 | 160.3 | 0.6 | 123.4 | 801.5 | 0 | 15.4 | 0 | -40.1 | 0 | 1743.7
2019-04-08 | 10:00 | 1741.4 | 314 | 377.2 | 155.3 | 0.6 | 123.4 | 937.8 | 0 | 16.3 | 0 | -183.2 | 0 | 1741.4
2019-04-08 | 11:00 | 1727.5 | 314 | 383.9 | 150.8 | 0.6 | 123.4 | 970.3 | 0 | 17.7 | 0 | -233.2 | 0 | 1727.5
2019-04-08 | 12:00 | 1600.7 | 314 | 372 | 143.5 | 0.6 | 123.4 | 934 | 0 | 21.4 | 0 | -308.2 | 0 | 1600.7
2019-04-08 | 13:00 | 1692.4 | 314 | 365.8 | 149.1 | 0.6 | 123.4 | 847.8 | 0 | 23.9 | 0 | -132.2 | 0 | 1692.4
2019-04-08 | 14:00 | 1692.3 | 314 | 481.7 | 155.5 | 0.6 | 123.4 | 633.3 | 0 | 23.9 | 0 | -40.1 | 0 | 1692.3
2019-04-08 | 15:00 | 1680.9 | 314 | 687.2 | 162.5 | 0.6 | 123.4 | 368.9 | 0 | 24.3 | 0 | 0 | 0 | 1680.9
2019-04-08 | 16:00 | 1697.2 | 314 | 880.8 | 179.9 | 0.6 | 123.4 | 143.6 | 0 | 23.9 | 0 | 31 | 0 | 1697.2
2019-04-08 | 17:00 | 1662.7 | 314 | 885.4 | 209.5 | 0.6 | 123.4 | 31.9 | 0 | 24.9 | 0 | 73 | 0 | 1662.7
2019-04-08 | 18:00 | 1695.2 | 314 | 919 | 226.5 | 0.6 | 123.4 | 0 | 0 | 22.2 | 0 | 89.5 | 0 | 1695.2
2019-04-08 | 19:00 | 1662.8 | 314 | 886.4 | 225.6 | 0.6 | 123.4 | 0 | 0 | 35.8 | 0 | 77 | 0 | 1662.8
2019-04-08 | 20:00 | 1606.7 | 314 | 863 | 212.7 | 0.6 | 123.4 | 0 | 0 | 35 | 0 | 58 | 0 | 1606.7
2019-04-08 | 21:00 | 1580.7 | 314 | 858.5 | 189.7 | 0.6 | 123.4 | 0 | 0 | 34 | 0 | 60.5 | 0 | 1580.7
2019-04-08 | 22:00 | 1512.2 | 314 | 858.8 | 173.2 | 0.6 | 123.4 | 0 | 0 | 42.2 | 0 | 0 | 0 | 1512.2
2019-04-08 | 23:00 | 1467.5 | 314 | 822.7 | 163 | 0.6 | 123.4 | 0 | 0 | 43.8 | 0 | 0 | 0 | 1467.5
2019-04-09 | 0:00 | 1395.5 | 314 | 768 | 145.7 | 0.6 | 123.4 | 0 | 0 | 43.8 | 0 | 0 | 0 | 1395.5
2019-04-09 | 1:00 | 1371.2 | 314 | 747.5 | 143.9 | 0.6 | 123.4 | 0 | 0 | 41.8 | 0 | 0 | 0 | 1371.2
2019-04-09 | 2:00 | 1390.9 | 314 | 764.9 | 145.2 | 0.6 | 123.4 | 0 | 0 | 42.8 | 0 | 0 | 0 | 1390.9
2019-04-09 | 3:00 | 1407.6 | 314 | 783.7 | 146 | 0.6 | 123.4 | 0 | 0 | 39.9 | 0 | 0 | 0 | 1407.6
2019-04-09 | 4:00 | 1417.9 | 314 | 802.8 | 146.2 | 0.6 | 123.4 | 0 | 0 | 30.9 | 0 | 0 | 0 | 1417.9
2019-04-09 | 5:00 | 1448.5 | 314 | 837.3 | 147.8 | 0.6 | 123.4 | 2.1 | 0 | 23.3 | 0 | 0 | 0 | 1448.5
2019-04-09 | 6:00 | 1535.8 | 314 | 777.6 | 152.9 | 0.6 | 123.4 | 150.4 | 0 | 16.9 | 0 | 0 | 0 | 1535.8
2019-04-09 | 7:00 | 1594.2 | 314 | 541.4 | 154.4 | 0.6 | 123.4 | 446.2 | 0 | 14.2 | 0 | 0 | 0 | 1594.2
2019-04-09 | 8:00 | 1737.9 | 314 | 442.8 | 161.3 | 0.6 | 123.4 | 678.3 | 0 | 17.5 | 0 | 0 | 0 | 1737.9
2019-04-09 | 9:00 | 1828.8 | 314 | 386.3 | 160.3 | 0.6 | 123.4 | 864.1 | 0 | 20.2 | 0 | -40.1 | 0 | 1828.8
2019-04-09 | 10:00 | 1806.9 | 314 | 379.9 | 155.3 | 0.6 | 123.4 | 971.9 | 0 | 20 | 0 | -158.2 | 0 | 1806.9
2019-04-09 | 11:00 | 1786 | 314 | 379.2 | 150.8 | 0.6 | 123.4 | 1005.4 | 0 | 20.8 | 0 | -208.2 | 0 | 1786
2019-04-09 | 12:00 | 1652.1 | 314 | 373.1 | 143.5 | 0.6 | 123.4 | 994.5 | 0 | 21 | 0 | -318 | 0 | 1652.1
2019-04-09 | 13:00 | 1739.4 | 314 | 377.5 | 149.1 | 0.6 | 123.4 | 937.2 | 0 | 20.8 | 0 | -183.2 | 0 | 1739.4
2019-04-09 | 14:00 | 1728.1 | 314 | 442.5 | 155.5 | 0.6 | 123.4 | 802.1 | 0 | 22.2 | 0 | -132.2 | 0 | 1728.1
2019-04-09 | 15:00 | 1704.1 | 314 | 523.7 | 162.5 | 0.6 | 123.4 | 599.2 | 0 | 20.8 | 0 | -40.1 | 0 | 1704.1
2019-04-09 | 16:00 | 1723.8 | 314 | 747.3 | 179.9 | 0.6 | 123.4 | 336.8 | 0 | 21.8 | 0 | 0 | 0 | 1723.8
2019-04-09 | 17:00 | 1690.6 | 314 | 944.3 | 209.5 | 0.6 | 123.4 | 79.2 | 0 | 19.6 | 0 | 0 | 0 | 1690.6
2019-04-09 | 18:00 | 1749.8 | 314 | 1005.9 | 226.5 | 0.6 | 123.4 | 0 | 0 | 16.9 | 0 | 62.5 | 0 | 1749.8
2019-04-09 | 19:00 | 1718.3 | 314 | 977.7 | 225.6 | 0.6 | 123.4 | 0 | 0 | 8 | 0 | 69 | 0 | 1718.3
2019-04-09 | 20:00 | 1660.3 | 314 | 940.5 | 212.7 | 0.6 | 123.4 | 0 | 0 | 5.1 | 0 | 64 | 0 | 1660.3
2019-04-09 | 21:00 | 1613.2 | 314 | 920.4 | 189.7 | 0.6 | 123.4 | 0 | 0 | 5.1 | 0 | 60 | 0 | 1613.2
2019-04-09 | 22:00 | 1540.9 | 314 | 917.6 | 173.2 | 0.6 | 123.4 | 0 | 0 | 2.1 | 0 | 10 | 0 | 1540.9
2019-04-09 | 23:00 | 1474.2 | 314 | 872.2 | 163 | 0.6 | 123.4 | 0 | 0 | 1 | 0 | 0 | 0 | 1474.2
2019-04-10 | 0:00 | 1392 | 314 | 805.2 | 145.7 | 0.6 | 123.4 | 0 | 0 | 3.1 | 0 | 0 | 0 | 1392
2019-04-10 | 1:00 | 1365.7 | 314 | 778 | 143.9 | 0.6 | 123.4 | 0 | 0 | 5.8 | 0 | 0 | 0 | 1365.7
2019-04-10 | 2:00 | 1383.6 | 314 | 796.9 | 145.2 | 0.6 | 123.4 | 0 | 0 | 3.5 | 0 | 0 | 0 | 1383.6
2019-04-10 | 3:00 | 1402.6 | 314 | 810.6 | 146 | 0.6 | 123.4 | 0 | 0 | 8 | 0 | 0 | 0 | 1402.6
2019-04-10 | 4:00 | 1412.6 | 314 | 805.6 | 146.2 | 0.6 | 123.4 | 0 | 0 | 22.8 | 0 | 0 | 0 | 1412.6
2019-04-10 | 5:00 | 1451.2 | 314 | 836.4 | 147.8 | 0.6 | 123.4 | 0 | 0 | 29 | 0 | 0 | 0 | 1451.2
2019-04-10 | 6:00 | 1554.5 | 314 | 934.6 | 152.9 | 0.6 | 123.4 | 0 | 0 | 29 | 0 | 0 | 0 | 1554.5
2019-04-10 | 7:00 | 1680 | 314 | 1080.1 | 154.4 | 0.6 | 123.4 | 1.4 | 0 | 31.1 | 0 | -25 | 0 | 1680
2019-04-10 | 8:00 | 1914.6 | 314 | 1270.3 | 161.3 | 0.6 | 123.4 | 12.1 | 0 | 32.9 | 0 | 0 | 0 | 1914.6
2019-04-10 | 9:00 | 2053.6 | 314 | 1354 | 160.3 | 0.6 | 123.4 | 33.2 | 0 | 33.1 | 0 | 35 | 0 | 2053.6
2019-04-10 | 10:00 | 2047.5 | 314 | 1314.7 | 155.3 | 0.6 | 123.4 | 52.7 | 0 | 40.3 | 0 | 46.5 | 0 | 2047.5
2019-04-10 | 11:00 | 2031.9 | 314 | 1281.4 | 150.8 | 0.6 | 123.4 | 102.6 | 0 | 43.6 | 0 | 15.5 | 0 | 2031.9
2019-04-10 | 12:00 | 1880.3 | 314 | 1164.3 | 143.5 | 0.6 | 123.4 | 164.8 | 0 | 45.7 | 0 | -76 | 0 | 1880.3
2019-04-10 | 13:00 | 1976.6 | 314 | 1204.9 | 149.1 | 0.6 | 123.4 | 138.9 | 0 | 45.7 | 0 | 0 | 0 | 1976.6
2019-04-10 | 14:00 | 1974.6 | 314 | 1230.6 | 155.5 | 0.6 | 123.4 | 103.8 | 0 | 46.7 | 0 | 0 | 0 | 1974.6
2019-04-10 | 15:00 | 1954.9 | 314 | 1242.3 | 162.5 | 0.6 | 123.4 | 66.4 | 0 | 45.7 | 0 | 0 | 0 | 1954.9
2019-04-10 | 16:00 | 1973.4 | 314 | 1287.6 | 179.9 | 0.6 | 123.4 | 23 | 0 | 40.1 | 0 | 4.8 | 0 | 1973.4
2019-04-10 | 17:00 | 1941.7 | 314 | 1267.5 | 209.5 | 0.6 | 123.4 | 1.6 | 0 | 25.1 | 0 | 0 | 0 | 1941.7
2019-04-10 | 18:00 | 1931.5 | 314 | 1253.4 | 226.5 | 0.6 | 123.4 | 0 | 0 | 13.6 | 0 | 0 | 0 | 1931.5
2019-04-10 | 19:00 | 1860 | 314 | 1160.3 | 225.6 | 0.6 | 123.4 | 0 | 0 | 16.9 | 0 | 19.2 | 0 | 1860
2019-04-10 | 20:00 | 1780 | 314 | 1093.9 | 212.7 | 0.6 | 123.4 | 0 | 0 | 22.4 | 0 | 13 | 0 | 1780
2019-04-10 | 21:00 | 1707.3 | 314 | 1053.9 | 189.7 | 0.6 | 123.4 | 0 | 0 | 25.7 | 0 | 0 | 0 | 1707.3
2019-04-10 | 22:00 | 1623.3 | 314 | 962.1 | 173.2 | 0.6 | 123.4 | 0 | 0 | 27 | 0 | 23 | 0 | 1623.3
2019-04-10 | 23:00 | 1545.8 | 314 | 895.7 | 163 | 0.6 | 123.4 | 0 | 0 | 30.1 | 0 | 19 | 0 | 1545.8
2019-04-11 | 0:00 | 1449.6 | 314 | 771.3 | 145.7 | 0.6 | 123.4 | 0 | 0 | 34.6 | 0 | 60 | 0 | 1449.6
2019-04-11 | 1:00 | 1425.5 | 314 | 773.7 | 143.9 | 0.6 | 123.4 | 0 | 0 | 39.9 | 0 | 30 | 0 | 1425.5
2019-04-11 | 2:00 | 1439 | 314 | 772.6 | 145.2 | 0.6 | 123.4 | 0 | 0 | 43.2 | 0 | 40 | 0 | 1439
2019-04-11 | 3:00 | 1446.8 | 314 | 777.7 | 146 | 0.6 | 123.4 | 0 | 0 | 45.1 | 0 | 40 | 0 | 1446.8
2019-04-11 | 4:00 | 1448.1 | 314 | 780.2 | 146.2 | 0.6 | 123.4 | 0 | 0 | 43.2 | 0 | 40.5 | 0 | 1448.1
2019-04-11 | 5:00 | 1473 | 314 | 772.1 | 147.8 | 0.6 | 123.4 | 3.9 | 0 | 41.2 | 0 | 70 | 0 | 1473
2019-04-11 | 6:00 | 1581.1 | 314 | 720.2 | 152.9 | 0.6 | 123.4 | 142.3 | 0 | 37.7 | 0 | 90 | 0 | 1581.1
2019-04-11 | 7:00 | 1649.4 | 314 | 530.4 | 154.4 | 0.6 | 123.4 | 409.8 | 0 | 36.8 | 0 | 80 | 0 | 1649.4
2019-04-11 | 8:00 | 1817.1 | 314 | 482.1 | 161.3 | 0.6 | 123.4 | 629.7 | 0 | 36 | 0 | 70 | 0 | 1817.1
2019-04-11 | 9:00 | 1918.4 | 314 | 427.5 | 160.3 | 0.6 | 123.4 | 806 | 0 | 36.6 | 0 | 50 | 0 | 1918.4
2019-04-11 | 10:00 | 1882.2 | 314 | 406.3 | 155.3 | 0.6 | 123.4 | 888.3 | 0 | 34.4 | 0 | -40.1 | 0 | 1882.2
2019-04-11 | 11:00 | 1851.1 | 314 | 382.7 | 150.8 | 0.6 | 123.4 | 939 | 0 | 32.7 | 0 | -92.1 | 0 | 1851.1
2019-04-11 | 12:00 | 1719.1 | 314 | 377.7 | 143.5 | 0.6 | 123.4 | 908.5 | 0 | 34.6 | 0 | -183.2 | 0 | 1719.1
2019-04-11 | 13:00 | 1789.5 | 314 | 397.6 | 149.1 | 0.6 | 123.4 | 797.3 | 0 | 32.5 | 0 | -25 | 0 | 1789.5
2019-04-11 | 14:00 | 1785.5 | 314 | 609.1 | 155.5 | 0.6 | 123.4 | 641.9 | 0 | 31.1 | 0 | -90.1 | 0 | 1785.5
2019-04-11 | 15:00 | 1758.6 | 314 | 742.2 | 162.5 | 0.6 | 123.4 | 457.8 | 0 | 33.1 | 0 | -75 | 0 | 1758.6
2019-04-11 | 16:00 | 1769.8 | 314 | 878.9 | 179.9 | 0.6 | 123.4 | 202.5 | 0 | 30.5 | 0 | 40 | 0 | 1769.8
2019-04-11 | 17:00 | 1764.5 | 314 | 955.7 | 209.5 | 0.6 | 123.4 | 45.4 | 0 | 25.9 | 0 | 90 | 0 | 1764.5
2019-04-11 | 18:00 | 1820.2 | 314 | 960.3 | 226.5 | 0.6 | 123.4 | 0 | 0 | 27.4 | 0 | 168 | 0 | 1820.2
2019-04-11 | 19:00 | 1785.4 | 314 | 937.8 | 225.6 | 0.6 | 123.4 | 0 | 0 | 27 | 0 | 157 | 0 | 1785.4
2019-04-11 | 20:00 | 1725.6 | 314 | 918.3 | 212.7 | 0.6 | 123.4 | 0 | 0 | 26.6 | 0 | 130 | 0 | 1725.6
2019-04-11 | 21:00 | 1659.2 | 314 | 913.1 | 189.7 | 0.6 | 123.4 | 0 | 0 | 17.9 | 0 | 100.5 | 0 | 1659.2
2019-04-11 | 22:00 | 1597.6 | 314 | 898.4 | 173.2 | 0.6 | 123.4 | 0 | 0 | 17.5 | 0 | 70.5 | 0 | 1597.6
2019-04-11 | 23:00 | 1525.8 | 314 | 831 | 163 | 0.6 | 123.4 | 0 | 0 | 13.8 | 0 | 80 | 0 | 1525.8
2019-04-12 | 0:00 | 1443.2 | 314 | 796.7 | 145.7 | 0.6 | 123.4 | 0 | 0 | 12.8 | 0 | 50 | 0 | 1443.2
2019-04-12 | 1:00 | 1415.7 | 314 | 795.4 | 143.9 | 0.6 | 123.4 | 0 | 0 | 8.4 | 0 | 30 | 0 | 1415.7
2019-04-12 | 2:00 | 1425.2 | 314 | 796.2 | 145.2 | 0.6 | 123.4 | 0 | 0 | 5.8 | 0 | 40 | 0 | 1425.2
2019-04-12 | 3:00 | 1443.6 | 314 | 795.5 | 146 | 0.6 | 123.4 | 0 | 0 | 5.1 | 0 | 59 | 0 | 1443.6
2019-04-12 | 4:00 | 1445.4 | 314 | 814.2 | 146.2 | 0.6 | 123.4 | 0 | 0 | 7 | 0 | 40 | 0 | 1445.4
2019-04-12 | 5:00 | 1463.3 | 314 | 858.3 | 147.8 | 0.6 | 123.4 | 0.3 | 0 | 8.9 | 0 | 10 | 0 | 1463.3
2019-04-12 | 6:00 | 1550.3 | 314 | 873.1 | 152.9 | 0.6 | 123.4 | 26.4 | 0 | 8.9 | 0 | 51 | 0 | 1550.3
2019-04-12 | 7:00 | 1643.2 | 314 | 829.2 | 154.4 | 0.6 | 123.4 | 155.2 | 0 | 6.4 | 0 | 60 | 0 | 1643.2
2019-04-12 | 8:00 | 1803.3 | 314 | 712.3 | 161.3 | 0.6 | 123.4 | 408.4 | 0 | 5.1 | 0 | 78.2 | 0 | 1803.3
2019-04-12 | 9:00 | 1890.4 | 314 | 577.8 | 160.3 | 0.6 | 123.4 | 616.5 | 0 | 8 | 0 | 89.8 | 0 | 1890.4
2019-04-12 | 10:00 | 1871.2 | 314 | 482.1 | 155.3 | 0.6 | 123.4 | 725.5 | 0 | 10.3 | 0 | 60 | 0 | 1871.2
2019-04-12 | 11:00 | 1831 | 314 | 482.6 | 150.8 | 0.6 | 123.4 | 676.9 | 0 | 9.7 | 0 | 73 | 0 | 1831
2019-04-12 | 12:00 | 1674.2 | 314 | 490.7 | 143.5 | 0.6 | 123.4 | 618.5 | 0 | 9.5 | 0 | -26 | 0 | 1674.2
2019-04-12 | 13:00 | 1764.6 | 314 | 507.3 | 149.1 | 0.6 | 123.4 | 633.2 | 0 | 7 | 0 | 30 | 0 | 1764.6
2019-04-12 | 14:00 | 1760.9 | 314 | 592.2 | 155.5 | 0.6 | 123.4 | 592.4 | 0 | 7.8 | 0 | -25 | 0 | 1760.9
2019-04-12 | 15:00 | 1719.5 | 314 | 707.2 | 162.5 | 0.6 | 123.4 | 401.5 | 0 | 10.3 | 0 | 0 | 0 | 1719.5
2019-04-12 | 16:00 | 1729.6 | 314 | 834.9 | 179.9 | 0.6 | 123.4 | 235.5 | 0 | 11.3 | 0 | 30 | 0 | 1729.6
2019-04-12 | 17:00 | 1701.8 | 314 | 943.5 | 209.5 | 0.6 | 123.4 | 68.6 | 0 | 11.7 | 0 | 30.5 | 0 | 1701.8
2019-04-12 | 18:00 | 1746.5 | 314 | 1003.9 | 226.5 | 0.6 | 123.4 | 0 | 0 | 12.1 | 0 | 66 | 0 | 1746.5
2019-04-12 | 19:00 | 1721.4 | 314 | 972.1 | 225.6 | 0.6 | 123.4 | 0 | 0 | 16.7 | 0 | 69 | 0 | 1721.4
2019-04-12 | 20:00 | 1675.3 | 314 | 950.8 | 212.7 | 0.6 | 123.4 | 0 | 0 | 13.8 | 0 | 60 | 0 | 1675.3
2019-04-12 | 21:00 | 1626.9 | 314 | 936.2 | 189.7 | 0.6 | 123.4 | 0 | 0 | 13 | 0 | 50 | 0 | 1626.9
2019-04-12 | 22:00 | 1566.2 | 314 | 894.3 | 173.2 | 0.6 | 123.4 | 0 | 0 | 10.7 | 0 | 50 | 0 | 1566.2
2019-04-12 | 23:00 | 1508.6 | 314 | 848.5 | 163 | 0.6 | 123.4 | 0 | 0 | 9.1 | 0 | 50 | 0 | 1508.6
2019-04-13 | 0:00 | 1436.9 | 314 | 785.5 | 135.4 | 0.6 | 123.4 | 0 | 0 | 8 | 0 | 70 | 0 | 1436.9
2019-04-13 | 1:00 | 1412.3 | 314 | 781.4 | 135.1 | 0.6 | 123.4 | 0 | 0 | 7.8 | 0 | 50 | 0 | 1412.3
2019-04-13 | 2:00 | 1440.1 | 314 | 776.3 | 139.2 | 0.6 | 123.4 | 0 | 0 | 6.6 | 0 | 80 | 0 | 1440.1
2019-04-13 | 3:00 | 1453.6 | 314 | 735.9 | 143.8 | 0.6 | 123.4 | 0 | 0 | 3.9 | 0 | 132 | 0 | 1453.6
2019-04-13 | 4:00 | 1438.2 | 314 | 738.3 | 144.6 | 0.6 | 123.4 | 0 | 0 | 5.6 | 0 | 111.7 | 0 | 1438.2
2019-04-13 | 5:00 | 1418.5 | 314 | 719 | 143.4 | 0.6 | 123.4 | 6 | 0 | 4.1 | 0 | 108 | 0 | 1418.5
2019-04-13 | 6:00 | 1412 | 314 | 599.5 | 142.4 | 0.6 | 123.4 | 180.4 | 0 | 1.2 | 0 | 50.5 | 0 | 1412
2019-04-13 | 7:00 | 1401.1 | 314 | 395.5 | 139.3 | 0.6 | 123.4 | 467.4 | 0 | 1 | 0 | -40.1 | 0 | 1401.1
2019-04-13 | 8:00 | 1438.7 | 314 | 381.7 | 138.9 | 0.6 | 123.4 | 712.3 | 0 | 1 | 0 | -233.2 | 0 | 1438.7
2019-04-13 | 9:00 | 1456.9 | 314 | 360 | 138.6 | 0.6 | 123.4 | 889.9 | -65.6 | 1 | 0 | -305 | 0 | 1456.9
2019-04-13 | 10:00 | 1439.5 | 314 | 359.6 | 136.2 | 0.6 | 123.4 | 995.1 | -101.8 | 1 | 0 | -388.6 | 0 | 1439.5
2019-04-13 | 11:00 | 1423 | 314 | 359.3 | 133.2 | 0.6 | 123.4 | 1031.1 | -189.8 | 1.2 | 0 | -350 | 0 | 1423
2019-04-13 | 12:00 | 1354.4 | 314 | 357.9 | 130.3 | 0.6 | 123.4 | 1001.4 | -245.3 | 2.1 | 0 | -330 | 0 | 1354.4
2019-04-13 | 13:00 | 1350.4 | 314 | 357.9 | 131.2 | 0.6 | 123.4 | 927.8 | -203.6 | 5.1 | 0 | -306 | 0 | 1350.4
2019-04-13 | 14:00 | 1317.8 | 314 | 357.2 | 131.9 | 0.6 | 123.4 | 788.9 | -98.4 | 6.2 | 0 | -306 | 0 | 1317.8
2019-04-13 | 15:00 | 1300.4 | 314 | 363.8 | 136.5 | 0.6 | 123.4 | 564.7 | 0 | 5.6 | 0 | -208.2 | 0 | 1300.4
2019-04-13 | 16:00 | 1295.6 | 314 | 464.2 | 150.6 | 0.6 | 123.4 | 237.4 | 0 | 5.4 | 0 | 0 | 0 | 1295.6
2019-04-13 | 17:00 | 1324.3 | 314 | 670.7 | 170.7 | 0.6 | 123.4 | 41.4 | 0 | 3.5 | 0 | 0 | 0 | 1324.3
2019-04-13 | 18:00 | 1414 | 314 | 680.9 | 183.2 | 0.6 | 123.4 | 0 | 0 | 2.3 | 0 | 109.6 | 0 | 1414
2019-04-13 | 19:00 | 1419.2 | 314 | 688.4 | 184.2 | 0.6 | 123.4 | 0 | 0 | 1.4 | 0 | 107.2 | 0 | 1419.2
2019-04-13 | 20:00 | 1380.8 | 314 | 661.9 | 177.7 | 0.6 | 123.4 | 0 | 0 | 1.2 | 0 | 102 | 0 | 1380.8
2019-04-13 | 21:00 | 1333.8 | 314 | 634.5 | 165.5 | 0.6 | 123.4 | 0 | 0 | 0.8 | 0 | 95 | 0 | 1333.8
2019-04-13 | 22:00 | 1261 | 314 | 618.2 | 154.2 | 0.6 | 123.4 | 0 | 0 | 0.6 | 0 | 50 | 0 | 1261
2019-04-13 | 23:00 | 1214.7 | 314 | 621.8 | 144.7 | 0.6 | 123.4 | 0 | 0 | 0.2 | 0 | 10 | 0 | 1214.7
2019-04-14 | 0:00 | 1143.1 | 314 | 538.3 | 135.4 | 0.6 | 123.4 | 0 | 0 | 0.4 | 0 | 31 | 0 | 1143.1
2019-04-14 | 1:00 | 1135.9 | 314 | 562.4 | 135.1 | 0.6 | 123.4 | 0 | 0 | 0.4 | 0 | 0 | 0 | 1135.9
2019-04-14 | 2:00 | 1172.2 | 314 | 574.8 | 139.2 | 0.6 | 123.4 | 0 | 0 | 0.2 | 0 | 20 | 0 | 1172.2
2019-04-14 | 3:00 | 1194.5 | 314 | 572.3 | 143.8 | 0.6 | 123.4 | 0 | 0 | 0.4 | 0 | 40 | 0 | 1194.5
2019-04-14 | 4:00 | 1184.6 | 314 | 571.8 | 144.6 | 0.6 | 123.4 | 0 | 0 | 0.2 | 0 | 30 | 0 | 1184.6
2019-04-14 | 5:00 | 1157.8 | 314 | 534.2 | 143.4 | 0.6 | 123.4 | 2 | 0 | 0.2 | 0 | 40 | 0 | 1157.8
2019-04-14 | 6:00 | 1124.5 | 314 | 431.9 | 142.4 | 0.6 | 123.4 | 112 | 0 | 0.2 | 0 | 0 | 0 | 1124.5
2019-04-14 | 7:00 | 1127.8 | 314 | 374.7 | 139.3 | 0.6 | 123.4 | 307.6 | 0 | 0.4 | 0 | -132.2 | 0 | 1127.8
2019-04-14 | 8:00 | 1171.8 | 314 | 357.3 | 138.9 | 0.6 | 123.4 | 417.9 | 0 | 2.9 | 0 | -183.2 | 0 | 1171.8
2019-04-14 | 9:00 | 1199.9 | 314 | 364.8 | 138.6 | 0.6 | 123.4 | 512.6 | 0 | 4.1 | 0 | -258.2 | 0 | 1199.9
2019-04-14 | 10:00 | 1186.3 | 314 | 378.2 | 136.2 | 0.6 | 123.4 | 512.6 | 0 | 4.5 | 0 | -283.2 | 0 | 1186.3
2019-04-14 | 11:00 | 1187.4 | 314 | 378.8 | 133.2 | 0.6 | 123.4 | 465.5 | 0 | 5.1 | 0 | -233.2 | 0 | 1187.4
2019-04-14 | 12:00 | 1182.7 | 314 | 362.5 | 130.3 | 0.6 | 123.4 | 354.2 | 0 | 3.9 | 0 | -106.2 | 0 | 1182.7
2019-04-14 | 13:00 | 1193.2 | 314 | 379.9 | 131.2 | 0.6 | 123.4 | 239.6 | 0 | 4.5 | 0 | 0 | 0 | 1193.2
2019-04-14 | 14:00 | 1186.8 | 314 | 447.4 | 131.9 | 0.6 | 123.4 | 162.5 | 0 | 7 | 0 | 0 | 0 | 1186.8
2019-04-14 | 15:00 | 1197.8 | 314 | 527.7 | 136.5 | 0.6 | 123.4 | 80.9 | 0 | 4.7 | 0 | 10 | 0 | 1197.8
2019-04-14 | 16:00 | 1237.6 | 314 | 583.6 | 150.6 | 0.6 | 123.4 | 30.3 | 0 | 5.1 | 0 | 30 | 0 | 1237.6
2019-04-14 | 17:00 | 1316.9 | 314 | 603.7 | 170.7 | 0.6 | 123.4 | 1.2 | 0 | 3.3 | 0 | 100 | 0 | 1316.9
2019-04-14 | 18:00 | 1385 | 314 | 628.7 | 183.2 | 0.6 | 123.4 | 0 | 0 | 2.3 | 0 | 132.8 | 0 | 1385
2019-04-14 | 19:00 | 1371 | 314 | 619.8 | 184.2 | 0.6 | 123.4 | 0 | 0 | 3.3 | 0 | 125.7 | 0 | 1371
2019-04-14 | 20:00 | 1350.9 | 314 | 619.3 | 177.7 | 0.6 | 123.4 | 0 | 0 | 2.9 | 0 | 113 | 0 | 1350.9
2019-04-14 | 21:00 | 1292.5 | 314 | 561.5 | 165.5 | 0.6 | 123.4 | 0 | 0 | 3.5 | 0 | 124 | 0 | 1292.5
2019-04-14 | 22:00 | 1217.6 | 314 | 561.7 | 154.2 | 0.6 | 123.4 | 0 | 0 | 3.7 | 0 | 60 | 0 | 1217.6
2019-04-14 | 23:00 | 1171.4 | 314 | 574.6 | 144.7 | 0.6 | 123.4 | 0 | 0 | 4.1 | 0 | 10 | 0 | 1171.4
2019-04-15 | 0:00 | 1118.6 | 314 | 528.1 | 145.7 | 0.6 | 123.4 | 0 | 0 | 6.8 | 0 | 0 | 0 | 1118.6
2019-04-15 | 1:00 | 1107.8 | 314 | 514.8 | 143.9 | 0.6 | 123.4 | 0 | 0 | 11.1 | 0 | 0 | 0 | 1107.8
2019-04-15 | 2:00 | 1149.7 | 314 | 549.2 | 145.2 | 0.6 | 123.4 | 0 | 0 | 17.3 | 0 | 0 | 0 | 1149.7
2019-04-15 | 3:00 | 1180.8 | 314 | 576 | 146 | 0.6 | 123.4 | 0 | 0 | 20.8 | 0 | 0 | 0 | 1180.8
2019-04-15 | 4:00 | 1194.3 | 314 | 584.4 | 146.2 | 0.6 | 123.4 | 0 | 0 | 25.7 | 0 | 0 | 0 | 1194.3
2019-04-15 | 5:00 | 1216.8 | 314 | 596.3 | 147.8 | 0.6 | 123.4 | 0.5 | 0 | 34.2 | 0 | 0 | 0 | 1216.8
2019-04-15 | 6:00 | 1326.9 | 314 | 571.9 | 152.9 | 0.6 | 123.4 | 126.8 | 0 | 37.3 | 0 | 0 | 0 | 1326.9
2019-04-15 | 7:00 | 1451.7 | 314 | 418.9 | 154.4 | 0.6 | 123.4 | 403.4 | 0 | 37 | 0 | 0 | 0 | 1451.7
2019-04-15 | 8:00 | 1644.5 | 314 | 370.1 | 161.3 | 0.6 | 123.4 | 671.6 | 0 | 43.6 | 0 | -40.1 | 0 | 1644.5
2019-04-15 | 9:00 | 1750 | 314 | 378.6 | 160.3 | 0.6 | 123.4 | 826.3 | 0 | 38.9 | 0 | -92.1 | 0 | 1750
2019-04-15 | 10:00 | 1761.2 | 314 | 383.1 | 155.3 | 0.6 | 123.4 | 929.1 | 0 | 38.9 | 0 | -183.2 | 0 | 1761.2
2019-04-15 | 11:00 | 1760.2 | 314 | 377.3 | 150.8 | 0.6 | 123.4 | 988.2 | 0 | 39.1 | 0 | -233.2 | 0 | 1760.2
2019-04-15 | 12:00 | 1622.6 | 314 | 372.2 | 143.5 | 0.6 | 123.4 | 964.8 | 0 | 41.8 | 0 | -337.7 | 0 | 1622.6
2019-04-15 | 13:00 | 1711.6 | 314 | 383.4 | 149.1 | 0.6 | 123.4 | 906.9 | 0 | 42.4 | 0 | -208.2 | 0 | 1711.6
2019-04-15 | 14:00 | 1705.6 | 314 | 366.1 | 155.5 | 0.6 | 123.4 | 784.8 | 0 | 41.4 | 0 | -80.2 | 0 | 1705.6
2019-04-15 | 15:00 | 1687.4 | 314 | 496.3 | 162.5 | 0.6 | 123.4 | 615.9 | 0 | 40.8 | 0 | -66.1 | 0 | 1687.4
2019-04-15 | 16:00 | 1697 | 314 | 679 | 179.9 | 0.6 | 123.4 | 358.9 | 0 | 41.2 | 0 | 0 | 0 | 1697
2019-04-15 | 17:00 | 1671.7 | 314 | 884.1 | 209.5 | 0.6 | 123.4 | 102.4 | 0 | 37.7 | 0 | 0 | 0 | 1671.7
2019-04-15 | 18:00 | 1708.2 | 314 | 919.9 | 226.5 | 0.6 | 123.4 | 0.2 | 0 | 34.6 | 0 | 89 | 0 | 1708.2
2019-04-15 | 19:00 | 1685.3 | 314 | 926.7 | 225.6 | 0.6 | 123.4 | 0 | 0 | 29 | 0 | 66 | 0 | 1685.3
2019-04-15 | 20:00 | 1636.5 | 314 | 910.6 | 212.7 | 0.6 | 123.4 | 0 | 0 | 29 | 0 | 46.2 | 0 | 1636.5
2019-04-15 | 21:00 | 1614.4 | 314 | 911 | 189.7 | 0.6 | 123.4 | 0 | 0 | 31.7 | 0 | 44 | 0 | 1614.4
2019-04-15 | 22:00 | 1547.5 | 314 | 856.1 | 173.2 | 0.6 | 123.4 | 0 | 0 | 30.7 | 0 | 49.5 | 0 | 1547.5
2019-04-15 | 23:00 | 1500.8 | 314 | 851.6 | 163 | 0.6 | 123.4 | 0 | 0 | 28.2 | 0 | 20 | 0 | 1500.8
2019-04-16 | 0:00 | 1421.9 | 314 | 812.3 | 145.7 | 0.6 | 123.4 | 0 | 0 | 25.9 | 0 | 0 | 0 | 1421.9
2019-04-16 | 1:00 | 1411 | 314 | 805.2 | 143.9 | 0.6 | 123.4 | 0 | 0 | 23.9 | 0 | 0 | 0 | 1411
2019-04-16 | 2:00 | 1436.9 | 314 | 801.9 | 145.2 | 0.6 | 123.4 | 0 | 0 | 21.8 | 0 | 30 | 0 | 1436.9
2019-04-16 | 3:00 | 1462 | 314 | 828.4 | 146 | 0.6 | 123.4 | 0 | 0 | 19.6 | 0 | 30 | 0 | 1462
2019-04-16 | 4:00 | 1466.5 | 314 | 843.2 | 146.2 | 0.6 | 123.4 | 0 | 0 | 19.1 | 0 | 20 | 0 | 1466.5
2019-04-16 | 5:00 | 1485.8 | 314 | 845.3 | 147.8 | 0.6 | 123.4 | 9.3 | 0 | 15.4 | 0 | 30 | 0 | 1485.8
2019-04-16 | 6:00 | 1547.7 | 314 | 737.8 | 152.9 | 0.6 | 123.4 | 195.6 | 0 | 13.4 | 0 | 10 | 0 | 1547.7
2019-04-16 | 7:00 | 1589.3 | 314 | 515.1 | 154.4 | 0.6 | 123.4 | 472.9 | 0 | 8.9 | 0 | 0 | 0 | 1589.3
2019-04-16 | 8:00 | 1718.6 | 314 | 393.7 | 161.3 | 0.6 | 123.4 | 721.1 | 0 | 4.5 | 0 | 0 | 0 | 1718.6
2019-04-16 | 9:00 | 1791.2 | 314 | 384.2 | 160.3 | 0.6 | 123.4 | 897.9 | 0 | 2.9 | 0 | -92.1 | 0 | 1791.2
2019-04-16 | 10:00 | 1776.1 | 314 | 368.1 | 155.3 | 0.6 | 123.4 | 996.9 | 0 | 1 | 0 | -183.2 | 0 | 1776.1
2019-04-16 | 11:00 | 1755.4 | 314 | 368.3 | 150.8 | 0.6 | 123.4 | 1030.3 | 0 | 1.2 | 0 | -233.2 | 0 | 1755.4
2019-04-16 | 12:00 | 1617.5 | 314 | 366.5 | 143.5 | 0.6 | 123.4 | 1006.4 | 0 | 0.8 | 0 | -337.7 | 0 | 1617.5
2019-04-16 | 13:00 | 1711.4 | 314 | 370.6 | 149.1 | 0.6 | 123.4 | 935.5 | 0 | 1.4 | 0 | -183.2 | 0 | 1711.4
2019-04-16 | 14:00 | 1704.7 | 314 | 397.1 | 155.5 | 0.6 | 123.4 | 791.8 | 0 | 2.5 | 0 | -80.2 | 0 | 1704.7
2019-04-16 | 15:00 | 1677.7 | 314 | 530.7 | 162.5 | 0.6 | 123.4 | 569 | 0 | 3.5 | 0 | -26 | 0 | 1677.7
2019-04-16 | 16:00 | 1692.4 | 314 | 779.4 | 179.9 | 0.6 | 123.4 | 290.4 | 0 | 4.7 | 0 | 0 | 0 | 1692.4
2019-04-16 | 17:00 | 1649.6 | 314 | 879.7 | 209.5 | 0.6 | 123.4 | 78.7 | 0 | 3.7 | 0 | 40 | 0 | 1649.6
2019-04-16 | 18:00 | 1677.1 | 314 | 888.1 | 226.5 | 0.6 | 123.4 | 0.3 | 0 | 3.5 | 0 | 120.7 | 0 | 1677.1
2019-04-16 | 19:00 | 1644.5 | 314 | 863.6 | 225.6 | 0.6 | 123.4 | 0 | 0 | 2.5 | 0 | 114.8 | 0 | 1644.5
2019-04-16 | 20:00 | 1588.4 | 314 | 835.8 | 212.7 | 0.6 | 123.4 | 0 | 0 | 2.7 | 0 | 99.2 | 0 | 1588.4
2019-04-16 | 21:00 | 1559.5 | 314 | 836.7 | 189.7 | 0.6 | 123.4 | 0 | 0 | 3.1 | 0 | 92 | 0 | 1559.5
2019-04-16 | 22:00 | 1496.8 | 314 | 843.5 | 173.2 | 0.6 | 123.4 | 0 | 0 | 2.1 | 0 | 40 | 0 | 1496.8
2019-04-16 | 23:00 | 1447.3 | 314 | 844.2 | 163 | 0.6 | 123.4 | 0 | 0 | 2.1 | 0 | 0 | 0 | 1447.3
2019-04-17 | 0:00 | 1364.3 | 314 | 777.3 | 145.7 | 0.6 | 123.4 | 0 | 0 | 3.3 | 0 | 0 | 0 | 1364.3
2019-04-17 | 1:00 | 1345.7 | 314 | 783.6 | 143.9 | 0.6 | 123.4 | 0 | 0 | 6.2 | 0 | -26 | 0 | 1345.7
2019-04-17 | 2:00 | 1366.7 | 314 | 776.3 | 145.2 | 0.6 | 123.4 | 0 | 0 | 7.2 | 0 | 0 | 0 | 1366.7
2019-04-17 | 3:00 | 1384.1 | 314 | 776.7 | 146 | 0.6 | 123.4 | 0 | 0 | 7.4 | 0 | 16 | 0 | 1384.1
2019-04-17 | 4:00 | 1381.7 | 314 | 789.5 | 146.2 | 0.6 | 123.4 | 0 | 0 | 8 | 0 | 0 | 0 | 1381.7
2019-04-17 | 5:00 | 1393.7 | 314 | 797.2 | 147.8 | 0.6 | 123.4 | 1.2 | 0 | 9.5 | 0 | 0 | 0 | 1393.7
2019-04-17 | 6:00 | 1457.7 | 314 | 795.2 | 152.9 | 0.6 | 123.4 | 53.4 | 0 | 8.2 | 0 | 10 | 0 | 1457.7
2019-04-17 | 7:00 | 1548.1 | 314 | 805.7 | 154.4 | 0.6 | 123.4 | 144.6 | 0 | 5.4 | 0 | 0 | 0 | 1548.1
2019-04-17 | 8:00 | 1725.3 | 314 | 908.8 | 161.3 | 0.6 | 123.4 | 239.3 | 0 | 3.9 | 0 | -26 | 0 | 1725.3
2019-04-17 | 9:00 | 1819.5 | 314 | 970.6 | 160.3 | 0.6 | 123.4 | 247.3 | 0 | 3.3 | 0 | 0 | 0 | 1819.5
2019-04-17 | 10:00 | 1815.2 | 314 | 978.8 | 155.3 | 0.6 | 123.4 | 238.4 | 0 | 4.7 | 0 | 0 | 0 | 1815.2
2019-04-17 | 11:00 | 1800.1 | 314 | 991 | 150.8 | 0.6 | 123.4 | 205.9 | 0 | 3.9 | 0 | 10.5 | 0 | 1800.1
2019-04-17 | 12:00 | 1685.4 | 314 | 1013.9 | 143.5 | 0.6 | 123.4 | 162.1 | 0 | 2.9 | 0 | -75 | 0 | 1685.4
2019-04-17 | 13:00 | 1804 | 314 | 1079.8 | 149.1 | 0.6 | 123.4 | 133.2 | 0 | 3.9 | 0 | 0 | 0 | 1804
2019-04-17 | 14:00 | 1812.2 | 314 | 1091.8 | 155.5 | 0.6 | 123.4 | 100.2 | 0 | 4.3 | 0 | 22.4 | 0 | 1812.2
2019-04-17 | 15:00 | 1788.1 | 314 | 1092.4 | 162.5 | 0.6 | 123.4 | 90.1 | 0 | 5.1 | 0 | 0 | 0 | 1788.1
2019-04-17 | 16:00 | 1798.1 | 314 | 1109.1 | 179.9 | 0.6 | 123.4 | 45.3 | 0 | 5.8 | 0 | 20 | 0 | 1798.1
2019-04-17 | 17:00 | 1768.1 | 314 | 1088 | 209.5 | 0.6 | 123.4 | 7.1 | 0 | 4.7 | 0 | 20.8 | 0 | 1768.1
2019-04-17 | 18:00 | 1779.8 | 314 | 1088 | 226.5 | 0.6 | 123.4 | 0 | 0 | 3.5 | 0 | 23.8 | 0 | 1779.8
2019-04-17 | 19:00 | 1717.8 | 314 | 1028.9 | 225.6 | 0.6 | 123.4 | 0 | 0 | 3.3 | 0 | 22 | 0 | 1717.8
2019-04-17 | 20:00 | 1645.4 | 314 | 981.2 | 212.7 | 0.6 | 123.4 | 0 | 0 | 3.5 | 0 | 10 | 0 | 1645.4
2019-04-17 | 21:00 | 1578.9 | 314 | 938.7 | 189.7 | 0.6 | 123.4 | 0 | 0 | 2.5 | 0 | 10 | 0 | 1578.9
2019-04-17 | 22:00 | 1509.9 | 314 | 878.2 | 173.2 | 0.6 | 123.4 | 0 | 0 | 1 | 0 | 19.5 | 0 | 1509.9
2019-04-17 | 23:00 | 1446.9 | 314 | 812.3 | 163 | 0.6 | 123.4 | 0 | 0 | 2.1 | 0 | 31.5 | 0 | 1446.9
2019-04-18 | 0:00 | 1353 | 314 | 747 | 145.7 | 0.6 | 123.4 | 0 | 0 | 2.3 | 0 | 20 | 0 | 1353
2019-04-18 | 1:00 | 1328.3 | 314 | 745 | 143.9 | 0.6 | 123.4 | 0 | 0 | 1.4 | 0 | 0 | 0 | 1328.3
2019-04-18 | 2:00 | 1348.5 | 314 | 745.1 | 145.2 | 0.6 | 123.4 | 0 | 0 | 0.2 | 0 | 20 | 0 | 1348.5
2019-04-18 | 3:00 | 1365.6 | 314 | 751.2 | 146 | 0.6 | 123.4 | 0 | 0 | 0.4 | 0 | 30 | 0 | 1365.6
2019-04-18 | 4:00 | 1374.5 | 314 | 710.1 | 146.2 | 0.6 | 123.4 | 0 | 0 | 0.2 | 0 | 80 | 0 | 1374.5
2019-04-18 | 5:00 | 1386 | 314 | 702.4 | 147.8 | 0.6 | 123.4 | 7.6 | 0 | 0.2 | 0 | 90 | 0 | 1386
2019-04-18 | 6:00 | 1434.9 | 314 | 603.6 | 152.9 | 0.6 | 123.4 | 160.2 | 0 | 0.2 | 0 | 80 | 0 | 1434.9
2019-04-18 | 7:00 | 1496.6 | 314 | 428.5 | 154.4 | 0.6 | 123.4 | 425.5 | 0 | 0.2 | 0 | 50 | 0 | 1496.6
2019-04-18 | 8:00 | 1658.7 | 314 | 377 | 161.3 | 0.6 | 123.4 | 671.9 | 0 | 0 | 0 | 10.5 | 0 | 1658.7
2019-04-18 | 9:00 | 1752.1 | 314 | 388.6 | 160.3 | 0.6 | 123.4 | 857.1 | 0 | 0.2 | 0 | -92.1 | 0 | 1752.1
2019-04-18 | 10:00 | 1755.3 | 314 | 382.3 | 155.3 | 0.6 | 123.4 | 962.5 | 0 | 0.4 | 0 | -183.2 | 0 | 1755.3
2019-04-18 | 11:00 | 1740.7 | 314 | 395.3 | 150.8 | 0.6 | 123.4 | 987.9 | 0 | 1.9 | 0 | -233.2 | 0 | 1740.7
2019-04-18 | 12:00 | 1608.5 | 314 | 379.6 | 143.5 | 0.6 | 123.4 | 953.3 | 0 | 2.3 | 0 | -308.2 | 0 | 1608.5
2019-04-18 | 13:00 | 1699.5 | 314 | 419.1 | 149.1 | 0.6 | 123.4 | 796.4 | 0 | 3.1 | 0 | -106.2 | 0 | 1699.5
2019-04-18 | 14:00 | 1700.6 | 314 | 580.4 | 155.5 | 0.6 | 123.4 | 612.3 | 0 | 4.5 | 0 | -90.1 | 0 | 1700.6
2019-04-18 | 15:00 | 1670.3 | 314 | 689.1 | 162.5 | 0.6 | 123.4 | 392 | 0 | 3.7 | 0 | -15 | 0 | 1670.3
2019-04-18 | 16:00 | 1687.4 | 314 | 702.3 | 179.9 | 0.6 | 123.4 | 273.5 | 0 | 3.7 | 0 | 90 | 0 | 1687.4
2019-04-18 | 17:00 | 1643.1 | 314 | 746.6 | 209.5 | 0.6 | 123.4 | 86.1 | 0 | 2.9 | 0 | 160 | 0 | 1643.1
2019-04-18 | 18:00 | 1670.2 | 314 | 811.6 | 226.5 | 0.6 | 123.4 | 0.5 | 0 | 2.5 | 0 | 191.1 | 0 | 1670.2
2019-04-18 | 19:00 | 1626 | 314 | 781.1 | 225.6 | 0.6 | 123.4 | 0 | 0 | 2.3 | 0 | 179 | 0 | 1626
2019-04-18 | 20:00 | 1561.3 | 314 | 755.5 | 212.7 | 0.6 | 123.4 | 0 | 0 | 2.1 | 0 | 153 | 0 | 1561.3
2019-04-18 | 21:00 | 1509.4 | 314 | 717.9 | 189.7 | 0.6 | 123.4 | 0 | 0 | 1.4 | 0 | 162.4 | 0 | 1509.4
2019-04-18 | 22:00 | 1459.2 | 314 | 725.6 | 173.2 | 0.6 | 123.4 | 0 | 0 | 1.9 | 0 | 120.5 | 0 | 1459.2
2019-04-18 | 23:00 | 1409.3 | 314 | 736.7 | 163 | 0.6 | 123.4 | 0 | 0 | 1.6 | 0 | 70 | 0 | 1409.3
2019-04-19 | 0:00 | 1332.5 | 314 | 677.2 | 145.7 | 0.6 | 123.4 | 0 | 0 | 1.6 | 0 | 70 | 0 | 1332.5
2019-04-19 | 1:00 | 1305.3 | 314 | 651.8 | 143.9 | 0.6 | 123.4 | 0 | 0 | 1.6 | 0 | 70 | 0 | 1305.3
2019-04-19 | 2:00 | 1314.6 | 314 | 679.3 | 145.2 | 0.6 | 123.4 | 0 | 0 | 2.1 | 0 | 50 | 0 | 1314.6
2019-04-19 | 3:00 | 1337.2 | 314 | 680.3 | 146 | 0.6 | 123.4 | 0 | 0 | 2.9 | 0 | 70 | 0 | 1337.2
2019-04-19 | 4:00 | 1334 | 314 | 685.7 | 146.2 | 0.6 | 123.4 | 0 | 0 | 4.1 | 0 | 60 | 0 | 1334
2019-04-19 | 5:00 | 1334.6 | 314 | 646.6 | 147.8 | 0.6 | 123.4 | 2.1 | 0 | 5.1 | 0 | 95 | 0 | 1334.6
2019-04-19 | 6:00 | 1383.1 | 314 | 584.8 | 152.9 | 0.6 | 123.4 | 110.7 | 0 | 3.7 | 0 | 93 | 0 | 1383.1
2019-04-19 | 7:00 | 1469.4 | 314 | 472.3 | 154.4 | 0.6 | 123.4 | 321.9 | 0 | 3.3 | 0 | 79.5 | 0 | 1469.4
2019-04-19 | 8:00 | 1625.7 | 314 | 431 | 161.3 | 0.6 | 123.4 | 521.1 | 0 | 4.9 | 0 | 69.4 | 0 | 1625.7
2019-04-19 | 9:00 | 1728.6 | 314 | 397.6 | 160.3 | 0.6 | 123.4 | 692.2 | 0 | 9.5 | 0 | 31 | 0 | 1728.6
2019-04-19 | 10:00 | 1740.9 | 314 | 423.1 | 155.3 | 0.6 | 123.4 | 788.6 | 0 | 11.9 | 0 | -76 | 0 | 1740.9
2019-04-19 | 11:00 | 1714.8 | 314 | 374.1 | 150.8 | 0.6 | 123.4 | 726.9 | 0 | 15 | 0 | 10 | 0 | 1714.8
2019-04-19 | 12:00 | 1574.4 | 314 | 460.5 | 143.5 | 0.6 | 123.4 | 617.1 | 0 | 16.3 | 0 | -101 | 0 | 1574.4
2019-04-19 | 13:00 | 1680 | 314 | 584.8 | 149.1 | 0.6 | 123.4 | 532.3 | 0 | 15.8 | 0 | -40 | 0 | 1680
2019-04-19 | 14:00 | 1700.6 | 314 | 685.9 | 155.5 | 0.6 | 123.4 | 473.1 | 0 | 23.1 | 0 | -75 | 0 | 1700.6
2019-04-19 | 15:00 | 1668 | 314 | 742 | 162.5 | 0.6 | 123.4 | 342.2 | 0 | 23.3 | 0 | -40 | 0 | 1668
2019-04-19 | 16:00 | 1659 | 314 | 749.7 | 179.9 | 0.6 | 123.4 | 189.8 | 0 | 21.6 | 0 | 80 | 0 | 1659
2019-04-19 | 17:00 | 1605.7 | 314 | 810.4 | 209.5 | 0.6 | 123.4 | 52.5 | 0 | 25.3 | 0 | 70 | 0 | 1605.7
2019-04-19 | 18:00 | 1627 | 314 | 831 | 226.5 | 0.6 | 123.4 | 0.5 | 0 | 28.6 | 0 | 102.4 | 0 | 1627
2019-04-19 | 19:00 | 1591 | 314 | 810.6 | 225.6 | 0.6 | 123.4 | 0 | 0 | 26.6 | 0 | 90.2 | 0 | 1591
2019-04-19 | 20:00 | 1543.5 | 314 | 787.9 | 212.7 | 0.6 | 123.4 | 0 | 0 | 24.9 | 0 | 80 | 0 | 1543.5
2019-04-19 | 21:00 | 1499.5 | 314 | 754.4 | 189.7 | 0.6 | 123.4 | 0 | 0 | 27.4 | 0 | 90 | 0 | 1499.5
2019-04-19 | 22:00 | 1453.9 | 314 | 718.1 | 173.2 | 0.6 | 123.4 | 0 | 0 | 28.6 | 0 | 96 | 0 | 1453.9
2019-04-19 | 23:00 | 1394.8 | 314 | 699.5 | 163 | 0.6 | 123.4 | 0 | 0 | 24.3 | 0 | 70 | 0 | 1394.8
2019-04-20 | 0:00 | 1323 | 314 | 590.5 | 135.4 | 0.6 | 123.4 | 0 | 0 | 22.6 | 0 | 136.5 | 0 | 1323
2019-04-20 | 1:00 | 1290 | 314 | 590.5 | 135.1 | 0.6 | 123.4 | 0 | 0 | 27 | 0 | 99.4 | 0 | 1290
2019-04-20 | 2:00 | 1306.1 | 314 | 590.5 | 139.2 | 0.6 | 123.4 | 0 | 0 | 25.9 | 0 | 112.5 | 0 | 1306.1
2019-04-20 | 3:00 | 1324.1 | 314 | 590.5 | 143.8 | 0.6 | 123.4 | 0 | 0 | 19.8 | 0 | 132 | 0 | 1324.1
2019-04-20 | 4:00 | 1314.3 | 314 | 590.5 | 144.6 | 0.6 | 123.4 | 0 | 0 | 18.7 | 0 | 122.5 | 0 | 1314.3
2019-04-20 | 5:00 | 1282 | 314 | 567.5 | 143.4 | 0.6 | 123.4 | 11.8 | 0 | 19.1 | 0 | 102.2 | 0 | 1282
2019-04-20 | 6:00 | 1283 | 314 | 468.6 | 142.4 | 0.6 | 123.4 | 189.6 | 0 | 14.4 | 0 | 30 | 0 | 1283
2019-04-20 | 7:00 | 1283 | 314 | 374.9 | 139.3 | 0.6 | 123.4 | 453.1 | 0 | 9.9 | 0 | -132.2 | 0 | 1283
2019-04-20 | 8:00 | 1350.7 | 314 | 360.6 | 138.9 | 0.6 | 123.4 | 690.2 | 0 | 6.2 | 0 | -283.2 | 0 | 1350.7
2019-04-20 | 9:00 | 1390.3 | 314 | 358.7 | 138.6 | 0.6 | 123.4 | 870.2 | -110.5 | 8.2 | -8.2 | -304.7 | 0 | 1390.3
2019-04-20 | 10:00 | 1383 | 314 | 358.5 | 136.2 | 0.6 | 123.4 | 940.8 | -100.8 | 10.3 | -8.9 | -391.1 | 0 | 1383
2019-04-20 | 11:00 | 1366.4 | 314 | 358.2 | 133.2 | 0.6 | 123.4 | 967.4 | -180 | 12.1 | -12.1 | -350.4 | 0 | 1366.4
2019-04-20 | 12:00 | 1306.4 | 314 | 357 | 130.3 | 0.6 | 123.4 | 929.1 | -218 | 12.1 | -12.1 | -330 | 0 | 1306.4
2019-04-20 | 13:00 | 1308.9 | 314 | 357 | 131.2 | 0.6 | 123.4 | 862.6 | -172.7 | 10.9 | -10.9 | -307.2 | 0 | 1308.9
2019-04-20 | 14:00 | 1301.3 | 314 | 356.9 | 131.9 | 0.6 | 123.4 | 734.3 | -60.7 | 8.2 | 0 | -307.3 | 0 | 1301.3
2019-04-20 | 15:00 | 1287.6 | 314 | 376.4 | 136.5 | 0.6 | 123.4 | 563.1 | 0 | 6.8 | 0 | -233.2 | 0 | 1287.6
2019-04-20 | 16:00 | 1301.5 | 314 | 414.7 | 150.6 | 0.6 | 123.4 | 332.9 | 0 | 5.4 | 0 | -40.1 | 0 | 1301.5
2019-04-20 | 17:00 | 1291.6 | 314 | 509.1 | 170.7 | 0.6 | 123.4 | 97.4 | 0 | 3.9 | 0 | 72.5 | 0 | 1291.6
2019-04-20 | 18:00 | 1334.7 | 314 | 596.7 | 183.2 | 0.6 | 123.4 | 0.7 | 0 | 4.1 | 0 | 112 | 0 | 1334.7
2019-04-20 | 19:00 | 1344.5 | 314 | 588.1 | 184.2 | 0.6 | 123.4 | 0 | 0 | 2.9 | 0 | 131.3 | 0 | 1344.5
2019-04-20 | 20:00 | 1315.2 | 314 | 496.4 | 177.7 | 0.6 | 123.4 | 0 | 0 | 2.1 | 0 | 201 | 0 | 1315.2
2019-04-20 | 21:00 | 1265.8 | 314 | 537.4 | 165.5 | 0.6 | 123.4 | 0 | 0 | 0.6 | 0 | 124.3 | 0 | 1265.8
2019-04-20 | 22:00 | 1198.7 | 314 | 526.5 | 154.2 | 0.6 | 123.4 | 0 | 0 | 0 | 0 | 80 | 0 | 1198.7
2019-04-20 | 23:00 | 1160.1 | 314 | 507 | 144.7 | 0.6 | 123.4 | 0 | 0 | 0.4 | 0 | 70 | 0 | 1160.1
2019-04-21 | 0:00 | 1099.3 | 314 | 493.2 | 135.4 | 0.6 | 123.4 | 0 | 0 | 0.2 | 0 | 32.5 | 0 | 1099.3
2019-04-21 | 1:00 | 1079.5 | 314 | 493.4 | 135.1 | 0.6 | 123.4 | 0 | 0 | 0 | 0 | 13 | 0 | 1079.5
2019-04-21 | 2:00 | 1113.1 | 314 | 492 | 139.2 | 0.6 | 123.4 | 0 | 0 | 0.4 | 0 | 43.5 | 0 | 1113.1
2019-04-21 | 3:00 | 1133.3 | 314 | 493 | 143.8 | 0.6 | 123.4 | 0 | 0 | 0.4 | 0 | 58.1 | 0 | 1133.3
2019-04-21 | 4:00 | 1125.4 | 314 | 491.8 | 144.6 | 0.6 | 123.4 | 0 | 0 | 1 | 0 | 50 | 0 | 1125.4
2019-04-21 | 5:00 | 1093.3 | 314 | 493 | 143.4 | 0.6 | 123.4 | 4.9 | 0 | 1 | 0 | 13 | 0 | 1093.3
2019-04-21 | 6:00 | 1068.1 | 314 | 359.8 | 142.4 | 0.6 | 123.4 | 126.7 | 0 | 1.2 | 0 | 0 | 0 | 1068.1
2019-04-21 | 7:00 | 1088.5 | 314 | 365.8 | 139.3 | 0.6 | 123.4 | 327.8 | 0 | 0.8 | 0 | -183.2 | 0 | 1088.5
2019-04-21 | 8:00 | 1114.2 | 314 | 370.2 | 138.9 | 0.6 | 123.4 | 449.7 | 0 | 0.6 | 0 | -283.2 | 0 | 1114.2
2019-04-21 | 9:00 | 1151.1 | 314 | 353.9 | 138.6 | 0.6 | 123.4 | 567.1 | -41.8 | 1.2 | 0 | -305.9 | 0 | 1151.1
2019-04-21 | 10:00 | 1176.4 | 314 | 354.4 | 136.2 | 0.6 | 123.4 | 742.9 | -107.4 | 2.5 | 0 | -390.2 | 0 | 1176.4
2019-04-21 | 11:00 | 1174.5 | 314 | 354.3 | 133.2 | 0.6 | 123.4 | 792.5 | -198.2 | 3.1 | 0 | -348.4 | 0 | 1174.5
2019-04-21 | 12:00 | 1158.9 | 314 | 354 | 130.3 | 0.6 | 123.4 | 787 | -226.6 | 4.7 | 0 | -328.5 | 0 | 1158.9
2019-04-21 | 13:00 | 1173.7 | 314 | 354.3 | 131.2 | 0.6 | 123.4 | 689.8 | -134 | 7.8 | -7.8 | -305.6 | 0 | 1173.7
2019-04-21 | 14:00 | 1138.3 | 314 | 353.6 | 131.9 | 0.6 | 123.4 | 521 | -6.4 | 7.8 | 0 | -307.6 | 0 | 1138.3
2019-04-21 | 15:00 | 1146.8 | 314 | 358.4 | 136.5 | 0.6 | 123.4 | 389.9 | 0 | 7.2 | 0 | -183.2 | 0 | 1146.8
2019-04-21 | 16:00 | 1161 | 314 | 395.7 | 150.6 | 0.6 | 123.4 | 170.9 | 0 | 5.8 | 0 | 0 | 0 | 1161
2019-04-21 | 17:00 | 1215 | 314 | 516.1 | 170.7 | 0.6 | 123.4 | 41.4 | 0 | 4.3 | 0 | 44.5 | 0 | 1215
2019-04-21 | 18:00 | 1272.2 | 314 | 568.1 | 183.2 | 0.6 | 123.4 | 0.3 | 0 | 2.7 | 0 | 79.9 | 0 | 1272.2
2019-04-21 | 19:00 | 1285.2 | 314 | 567.6 | 184.2 | 0.6 | 123.4 | 0 | 0 | 1.9 | 0 | 93.5 | 0 | 1285.2
2019-04-21 | 20:00 | 1254.8 | 314 | 553.3 | 177.7 | 0.6 | 123.4 | 0 | 0 | 0.8 | 0 | 85 | 0 | 1254.8
2019-04-21 | 21:00 | 1213.1 | 314 | 545.3 | 165.5 | 0.6 | 123.4 | 0 | 0 | 0.8 | 0 | 63.5 | 0 | 1213.1
2019-04-21 | 22:00 | 1149.2 | 314 | 503.6 | 154.2 | 0.6 | 123.4 | 0 | 0 | 0.4 | 0 | 53 | 0 | 1149.2
2019-04-21 | 23:00 | 1105.7 | 314 | 512.4 | 144.7 | 0.6 | 123.4 | 0 | 0 | 0.6 | 0 | 10 | 0 | 1105.7
2019-04-22 | 0:00 | 1050 | 314 | 465.3 | 145.7 | 0.6 | 123.4 | 0 | 0 | 1 | 0 | 0 | 0 | 1050
2019-04-22 | 1:00 | 1049.6 | 314 | 466.7 | 143.9 | 0.6 | 123.4 | 0 | 0 | 1 | 0 | 0 | 0 | 1049.6
2019-04-22 | 2:00 | 1087 | 314 | 502.8 | 145.2 | 0.6 | 123.4 | 0 | 0 | 1 | 0 | 0 | 0 | 1087
2019-04-22 | 3:00 | 1116.4 | 314 | 530.5 | 146 | 0.6 | 123.4 | 0 | 0 | 0.4 | 0 | 1.5 | 0 | 1116.4
2019-04-22 | 4:00 | 1124.1 | 314 | 538 | 146.2 | 0.6 | 123.4 | 0 | 0 | 1.9 | 0 | 0 | 0 | 1124.1
2019-04-22 | 5:00 | 1144.5 | 314 | 545.1 | 147.8 | 0.6 | 123.4 | 5.6 | 0 | 2.5 | 0 | 5.5 | 0 | 1144.5
2019-04-22 | 6:00 | 1213.7 | 314 | 509 | 152.9 | 0.6 | 123.4 | 111.3 | 0 | 2.5 | 0 | 0 | 0 | 1213.7
2019-04-22 | 7:00 | 1352.6 | 314 | 455.3 | 154.4 | 0.6 | 123.4 | 301.4 | 0 | 3.5 | 0 | 0 | 0 | 1352.6
2019-04-22 | 8:00 | 1560 | 314 | 432.4 | 161.3 | 0.6 | 123.4 | 525.6 | 0 | 2.7 | 0 | 0 | 0 | 1560
2019-04-22 | 9:00 | 1699.4 | 314 | 400.4 | 160.3 | 0.6 | 123.4 | 738.1 | 0 | 2.7 | 0 | -40.1 | 0 | 1699.4
2019-04-22 | 10:00 | 1707.1 | 314 | 379.1 | 155.3 | 0.6 | 123.4 | 810.8 | 0 | 4.1 | 0 | -80.2 | 0 | 1707.1
2019-04-22 | 11:00 | 1725 | 314 | 380 | 150.8 | 0.6 | 123.4 | 880.2 | 0 | 8.2 | 0 | -132.2 | 0 | 1725
2019-04-22 | 12:00 | 1619.3 | 314 | 377.4 | 143.5 | 0.6 | 123.4 | 905.4 | 0 | 13.2 | 0 | -258.2 | 0 | 1619.3
2019-04-22 | 13:00 | 1719.8 | 314 | 386.9 | 149.1 | 0.6 | 123.4 | 838.4 | 0 | 13.6 | 0 | -106.2 | 0 | 1719.8
2019-04-22 | 14:00 | 1733.5 | 314 | 404.2 | 155.5 | 0.6 | 123.4 | 723 | 0 | 12.8 | 0 | 0 | 0 | 1733.5
2019-04-22 | 15:00 | 1714.3 | 314 | 615 | 162.5 | 0.6 | 123.4 | 552.8 | 0 | 12.1 | 0 | -66.1 | 0 | 1714.3
2019-04-22 | 16:00 | 1713.9 | 314 | 768.3 | 179.9 | 0.6 | 123.4 | 315.8 | 0 | 11.9 | 0 | 0 | 0 | 1713.9
2019-04-22 | 17:00 | 1648.5 | 314 | 878.5 | 209.5 | 0.6 | 123.4 | 96.1 | 0 | 13.4 | 0 | 13 | 0 | 1648.5
2019-04-22 | 18:00 | 1639.8 | 314 | 831.8 | 226.5 | 0.6 | 123.4 | 0.9 | 0 | 14.6 | 0 | 128 | 0 | 1639.8
2019-04-22 | 19:00 | 1598.3 | 314 | 878.6 | 225.6 | 0.6 | 123.4 | 0 | 0 | 17.1 | 0 | 39 | 0 | 1598.3
2019-04-22 | 20:00 | 1519.4 | 314 | 845.1 | 212.7 | 0.6 | 123.4 | 0 | 0 | 13.6 | 0 | 10 | 0 | 1519.4
2019-04-22 | 21:00 | 1482 | 314 | 844 | 189.7 | 0.6 | 123.4 | 0 | 0 | 10.3 | 0 | 0 | 0 | 1482
2019-04-22 | 22:00 | 1425.4 | 314 | 805.6 | 173.2 | 0.6 | 123.4 | 0 | 0 | 8.6 | 0 | 0 | 0 | 1425.4
2019-04-22 | 23:00 | 1374 | 314 | 765.8 | 163 | 0.6 | 123.4 | 0 | 0 | 7.2 | 0 | 0 | 0 | 1374
2019-04-23 | 0:00 | 1291.8 | 314 | 704 | 145.7 | 0.6 | 123.4 | 0 | 0 | 4.1 | 0 | 0 | 0 | 1291.8
2019-04-23 | 1:00 | 1268.3 | 314 | 682.7 | 143.9 | 0.6 | 123.4 | 0 | 0 | 3.7 | 0 | 0 | 0 | 1268.3
2019-04-23 | 2:00 | 1283.5 | 314 | 697.2 | 145.2 | 0.6 | 123.4 | 0 | 0 | 3.1 | 0 | 0 | 0 | 1283.5
2019-04-23 | 3:00 | 1312.1 | 314 | 721.5 | 146 | 0.6 | 123.4 | 0 | 0 | 6.6 | 0 | 0 | 0 | 1312.1
2019-04-23 | 4:00 | 1303.9 | 314 | 699.6 | 146.2 | 0.6 | 123.4 | 0 | 0 | 11.1 | 0 | 9 | 0 | 1303.9
2019-04-23 | 5:00 | 1289 | 314 | 670.9 | 147.8 | 0.6 | 123.4 | 5.9 | 0 | 13.4 | 0 | 13 | 0 | 1289
2019-04-23 | 6:00 | 1333.4 | 314 | 623.7 | 152.9 | 0.6 | 123.4 | 105 | 0 | 13.8 | 0 | 0 | 0 | 1333.4
2019-04-23 | 7:00 | 1428.5 | 314 | 531.7 | 154.4 | 0.6 | 123.4 | 286.3 | 0 | 18.1 | 0 | 0 | 0 | 1428.5
2019-04-23 | 8:00 | 1602.4 | 314 | 528.2 | 161.3 | 0.6 | 123.4 | 457.8 | 0 | 17.1 | 0 | 0 | 0 | 1602.4
2019-04-23 | 9:00 | 1729 | 314 | 478.1 | 160.3 | 0.6 | 123.4 | 629.5 | 0 | 19.6 | 0 | 3.5 | 0 | 1729
2019-04-23 | 10:00 | 1743.7 | 314 | 464.3 | 155.3 | 0.6 | 123.4 | 665.5 | 0 | 20.6 | 0 | 0 | 0 | 1743.7
2019-04-23 | 11:00 | 1738.2 | 314 | 474.7 | 150.8 | 0.6 | 123.4 | 654.5 | 0 | 20.2 | 0 | 0 | 0 | 1738.2
2019-04-23 | 12:00 | 1616.6 | 314 | 412.9 | 143.5 | 0.6 | 123.4 | 651.2 | 0 | 22 | 0 | -51 | 0 | 1616.6
2019-04-23 | 13:00 | 1731.3 | 314 | 540.6 | 149.1 | 0.6 | 123.4 | 607.8 | 0 | 20.8 | 0 | -25 | 0 | 1731.3
2019-04-23 | 14:00 | 1740.9 | 314 | 678.6 | 155.5 | 0.6 | 123.4 | 501.1 | 0 | 17.7 | 0 | -50 | 0 | 1740.9
2019-04-23 | 15:00 | 1710.3 | 314 | 732.4 | 162.5 | 0.6 | 123.4 | 362.2 | 0 | 15.2 | 0 | 0 | 0 | 1710.3
2019-04-23 | 16:00 | 1706 | 314 | 881.6 | 179.9 | 0.6 | 123.4 | 192.3 | 0 | 14.2 | 0 | 0 | 0 | 1706
2019-04-23 | 17:00 | 1646.5 | 314 | 939 | 209.5 | 0.6 | 123.4 | 47.2 | 0 | 12.8 | 0 | 0 | 0 | 1646.5
2019-04-23 | 18:00 | 1658 | 314 | 964.2 | 226.5 | 0.6 | 123.4 | 0 | 0 | 11.3 | 0 | 18 | 0 | 1658
2019-04-23 | 19:00 | 1606.4 | 314 | 919.1 | 225.6 | 0.6 | 123.4 | 0 | 0 | 11.5 | 0 | 12.2 | 0 | 1606.4
2019-04-23 | 20:00 | 1531.2 | 314 | 865.3 | 212.7 | 0.6 | 123.4 | 0 | 0 | 15.2 | 0 | 0 | 0 | 1531.2
2019-04-23 | 21:00 | 1483.8 | 314 | 838.8 | 189.7 | 0.6 | 123.4 | 0 | 0 | 17.3 | 0 | 0 | 0 | 1483.8
2019-04-23 | 22:00 | 1415.5 | 314 | 779.6 | 173.2 | 0.6 | 123.4 | 0 | 0 | 13.4 | 0 | 11.3 | 0 | 1415.5
2019-04-23 | 23:00 | 1362.5 | 314 | 750 | 163 | 0.6 | 123.4 | 0 | 0 | 11.5 | 0 | 0 | 0 | 1362.5
2019-04-24 | 0:00 | 1282.8 | 314 | 662.1 | 145.7 | 0.6 | 123.4 | 0 | 0 | 15 | 0 | 22 | 0 | 1282.8
2019-04-24 | 1:00 | 1248.6 | 314 | 655 | 143.9 | 0.6 | 123.4 | 0 | 0 | 11.7 | 0 | 0 | 0 | 1248.6
2019-04-24 | 2:00 | 1267.7 | 314 | 666.8 | 145.2 | 0.6 | 123.4 | 0 | 0 | 17.7 | 0 | 0 | 0 | 1267.7
2019-04-24 | 3:00 | 1281.8 | 314 | 662.6 | 146 | 0.6 | 123.4 | 0 | 0 | 22.2 | 0 | 13 | 0 | 1281.8
2019-04-24 | 4:00 | 1279.8 | 314 | 662 | 146.2 | 0.6 | 123.4 | 0 | 0 | 20.6 | 0 | 13 | 0 | 1279.8
2019-04-24 | 5:00 | 1270.1 | 314 | 659.5 | 147.8 | 0.6 | 123.4 | 0.1 | 0 | 24.7 | 0 | 0 | 0 | 1270.1
2019-04-24 | 6:00 | 1315.2 | 314 | 707.3 | 152.9 | 0.6 | 123.4 | 17.3 | 0 | 25.7 | 0 | -26 | 0 | 1315.2
2019-04-24 | 7:00 | 1416.3 | 314 | 772 | 154.4 | 0.6 | 123.4 | 55.1 | 0 | 21.8 | 0 | -25 | 0 | 1416.3
2019-04-24 | 8:00 | 1619.1 | 314 | 895.6 | 161.3 | 0.6 | 123.4 | 97.4 | 0 | 26.8 | 0 | 0 | 0 | 1619.1
2019-04-24 | 9:00 | 1749.3 | 314 | 980.4 | 160.3 | 0.6 | 123.4 | 128.3 | 0 | 26.3 | 0 | 16 | 0 | 1749.3
2019-04-24 | 10:00 | 1757.4 | 314 | 972.7 | 155.3 | 0.6 | 123.4 | 163.8 | 0 | 27.6 | 0 | 0 | 0 | 1757.4
2019-04-24 | 11:00 | 1756.7 | 314 | 972.6 | 150.8 | 0.6 | 123.4 | 146.2 | 0 | 32.1 | 0 | 17 | 0 | 1756.7
2019-04-24 | 12:00 | 1635.2 | 314 | 937.1 | 143.5 | 0.6 | 123.4 | 110.9 | 0 | 30.7 | 0 | -25 | 0 | 1635.2
2019-04-24 | 13:00 | 1747.2 | 314 | 1039.4 | 149.1 | 0.6 | 123.4 | 93.9 | 0 | 26.8 | 0 | 0 | 0 | 1747.2
2019-04-24 | 14:00 | 1758.9 | 314 | 1045.6 | 155.5 | 0.6 | 123.4 | 84.9 | 0 | 24.9 | 0 | 10 | 0 | 1758.9
2019-04-24 | 15:00 | 1733.8 | 314 | 1063 | 162.5 | 0.6 | 123.4 | 49.7 | 0 | 20.6 | 0 | 0 | 0 | 1733.8
2019-04-24 | 16:00 | 1736.2 | 314 | 1075.1 | 179.9 | 0.6 | 123.4 | 16.6 | 0 | 24.1 | 0 | 2.5 | 0 | 1736.2
2019-04-24 | 17:00 | 1695 | 314 | 1002.4 | 209.5 | 0.6 | 123.4 | 1.7 | 0 | 27.2 | 0 | 16.2 | 0 | 1695
2019-04-24 | 18:00 | 1671.7 | 314 | 984.8 | 226.5 | 0.6 | 123.4 | 0 | 0 | 22.4 | 0 | 0 | 0 | 1671.7
2019-04-24 | 19:00 | 1603.3 | 314 | 889 | 225.6 | 0.6 | 123.4 | 0 | 0 | 24.9 | 0 | 25.8 | 0 | 1603.3
2019-04-24 | 20:00 | 1534.9 | 314 | 860.1 | 212.7 | 0.6 | 123.4 | 0 | 0 | 24.1 | 0 | 0 | 0 | 1534.9
2019-04-24 | 21:00 | 1484.4 | 314 | 831.4 | 189.7 | 0.6 | 123.4 | 0 | 0 | 25.3 | 0 | 0 | 0 | 1484.4
2019-04-24 | 22:00 | 1422.5 | 314 | 769.5 | 173.2 | 0.6 | 123.4 | 0 | 0 | 28.8 | 0 | 13 | 0 | 1422.5
2019-04-24 | 23:00 | 1368.8 | 314 | 743.7 | 163 | 0.6 | 123.4 | 0 | 0 | 24.1 | 0 | 0 | 0 | 1368.8
2019-04-25 | 0:00 | 1292.4 | 314 | 570.3 | 145.7 | 0.6 | 123.4 | 0 | 0 | 15.4 | 0 | 123 | 0 | 1292.4
2019-04-25 | 1:00 | 1249.4 | 314 | 547.8 | 143.9 | 0.6 | 123.4 | 0 | 0 | 8.2 | 0 | 111.5 | 0 | 1249.4
2019-04-25 | 2:00 | 1268.4 | 314 | 575.1 | 145.2 | 0.6 | 123.4 | 0 | 0 | 10.1 | 0 | 100 | 0 | 1268.4
2019-04-25 | 3:00 | 1284 | 314 | 573.6 | 146 | 0.6 | 123.4 | 0 | 0 | 6.4 | 0 | 120 | 0 | 1284
2019-04-25 | 4:00 | 1281.9 | 314 | 570.3 | 146.2 | 0.6 | 123.4 | 0 | 0 | 7.4 | 0 | 120 | 0 | 1281.9
2019-04-25 | 5:00 | 1268.6 | 314 | 544.8 | 147.8 | 0.6 | 123.4 | 0.9 | 0 | 10.9 | 0 | 126.2 | 0 | 1268.6
2019-04-25 | 6:00 | 1315.7 | 314 | 624.7 | 152.9 | 0.6 | 123.4 | 34.3 | 0 | 5.8 | 0 | 60 | 0 | 1315.7
2019-04-25 | 7:00 | 1417 | 314 | 609.8 | 154.4 | 0.6 | 123.4 | 130.3 | 0 | 4.5 | 0 | 80 | 0 | 1417
2019-04-25 | 8:00 | 1606.3 | 314 | 568.6 | 161.3 | 0.6 | 123.4 | 279.8 | 0 | 4.1 | 0 | 154.5 | 0 | 1606.3
2019-04-25 | 9:00 | 1738.5 | 314 | 588.6 | 160.3 | 0.6 | 123.4 | 433.5 | 0 | 3.1 | 0 | 115 | 0 | 1738.5
2019-04-25 | 10:00 | 1746.2 | 314 | 587.2 | 155.3 | 0.6 | 123.4 | 472.1 | 0 | 2.1 | 0 | 91.5 | 0 | 1746.2
2019-04-25 | 11:00 | 1772.6 | 314 | 552.2 | 150.8 | 0.6 | 123.4 | 473.4 | 0 | 2.5 | 0 | 155.7 | 0 | 1772.6
2019-04-25 | 12:00 | 1624 | 314 | 534.3 | 143.5 | 0.6 | 123.4 | 442.8 | 0 | 3.9 | 0 | 61.5 | 0 | 1624
2019-04-25 | 13:00 | 1751.9 | 314 | 571.5 | 149.1 | 0.6 | 123.4 | 535.3 | 0 | 3.5 | 0 | 54.5 | 0 | 1751.9
2019-04-25 | 14:00 | 1760.2 | 314 | 615.1 | 155.5 | 0.6 | 123.4 | 486.7 | 0 | 5.4 | 0 | 59.5 | 0 | 1760.2
2019-04-25 | 15:00 | 1722.8 | 314 | 636.4 | 162.5 | 0.6 | 123.4 | 397.9 | 0 | 8 | 0 | 80 | 0 | 1722.8
2019-04-25 | 16:00 | 1724.9 | 314 | 711.8 | 179.9 | 0.6 | 123.4 | 286 | 0 | 9.7 | 0 | 99.5 | 0 | 1724.9
2019-04-25 | 17:00 | 1662.6 | 314 | 773.6 | 209.5 | 0.6 | 123.4 | 91.6 | 0 | 9.9 | 0 | 140 | 0 | 1662.6
2019-04-25 | 18:00 | 1644.9 | 314 | 804.2 | 226.5 | 0.6 | 123.4 | 0.6 | 0 | 11.9 | 0 | 163.7 | 0 | 1644.9
2019-04-25 | 19:00 | 1598.5 | 314 | 760.3 | 225.6 | 0.6 | 123.4 | 0 | 0 | 12.1 | 0 | 162.5 | 0 | 1598.5
2019-04-25 | 20:00 | 1523.4 | 314 | 723 | 212.7 | 0.6 | 123.4 | 0 | 0 | 9.7 | 0 | 140 | 0 | 1523.4
2019-04-25 | 21:00 | 1470.8 | 314 | 694 | 189.7 | 0.6 | 123.4 | 0 | 0 | 7.2 | 0 | 141.9 | 0 | 1470.8
2019-04-25 | 22:00 | 1414.3 | 314 | 639 | 173.2 | 0.6 | 123.4 | 0 | 0 | 8.6 | 0 | 155.5 | 0 | 1414.3
2019-04-25 | 23:00 | 1354.2 | 314 | 615.8 | 163 | 0.6 | 123.4 | 0 | 0 | 7.4 | 0 | 130 | 0 | 1354.2
2019-04-26 | 0:00 | 1267.7 | 314 | 669.9 | 145.7 | 0.6 | 123.4 | 0 | 0 | 5.4 | 0 | 8.7 | 0 | 1267.7
2019-04-26 | 1:00 | 1232.1 | 314 | 635.1 | 143.9 | 0.6 | 123.4 | 0 | 0 | 5.1 | 0 | 10 | 0 | 1232.1
2019-04-26 | 2:00 | 1242 | 314 | 654.9 | 145.2 | 0.6 | 123.4 | 0 | 0 | 3.9 | 0 | 0 | 0 | 1242
2019-04-26 | 3:00 | 1265.3 | 314 | 668.6 | 146 | 0.6 | 123.4 | 0 | 0 | 2.7 | 0 | 10 | 0 | 1265.3
2019-04-26 | 4:00 | 1262.2 | 314 | 665.5 | 146.2 | 0.6 | 123.4 | 0 | 0 | 2.5 | 0 | 10 | 0 | 1262.2
2019-04-26 | 5:00 | 1256.7 | 314 | 718.5 | 147.8 | 0.6 | 123.4 | 0.1 | 0 | 2.3 | 0 | -50 | 0 | 1256.7
2019-04-26 | 6:00 | 1293.2 | 314 | 735.3 | 152.9 | 0.6 | 123.4 | 13.7 | 0 | 3.3 | 0 | -50 | 0 | 1293.2
2019-04-26 | 7:00 | 1402.3 | 314 | 741.3 | 154.4 | 0.6 | 123.4 | 61.4 | 0 | 7.2 | 0 | 0 | 0 | 1402.3
2019-04-26 | 8:00 | 1578.6 | 314 | 729.3 | 161.3 | 0.6 | 123.4 | 226.4 | 0 | 11.1 | 0 | 12.5 | 0 | 1578.6
2019-04-26 | 9:00 | 1684.5 | 314 | 713.9 | 160.3 | 0.6 | 123.4 | 381.2 | 0 | 14.6 | 0 | -23.5 | 0 | 1684.5
2019-04-26 | 10:00 | 1684.9 | 314 | 619.9 | 155.3 | 0.6 | 123.4 | 468.4 | 0 | 18.3 | 0 | -15 | 0 | 1684.9
2019-04-26 | 11:00 | 1697.6 | 314 | 498 | 150.8 | 0.6 | 123.4 | 611.7 | 0 | 24.1 | 0 | -25 | 0 | 1697.6
2019-04-26 | 12:00 | 1586.6 | 314 | 459.5 | 143.5 | 0.6 | 123.4 | 660.6 | 0 | 26.1 | 0 | -141.1 | 0 | 1586.6
2019-04-26 | 13:00 | 1665 | 314 | 518.3 | 149.1 | 0.6 | 123.4 | 652.3 | 0 | 22.4 | 0 | -115.1 | 0 | 1665
2019-04-26 | 14:00 | 1648.3 | 314 | 543.3 | 155.5 | 0.6 | 123.4 | 566.1 | 0 | 20.4 | 0 | -75 | 0 | 1648.3
2019-04-26 | 15:00 | 1609.6 | 314 | 669.1 | 162.5 | 0.6 | 123.4 | 473.7 | 0 | 18.3 | 0 | -152 | 0 | 1609.6
2019-04-26 | 16:00 | 1592.5 | 314 | 733.8 | 179.9 | 0.6 | 123.4 | 249.1 | 0 | 16.7 | 0 | -25 | 0 | 1592.5
2019-04-26 | 17:00 | 1524 | 314 | 773.3 | 209.5 | 0.6 | 123.4 | 40.3 | 0 | 21.4 | 0 | 41.5 | 0 | 1524
2019-04-26 | 18:00 | 1520 | 314 | 775.4 | 226.5 | 0.6 | 123.4 | 0 | 0 | 21.6 | 0 | 58.5 | 0 | 1520
2019-04-26 | 19:00 | 1476.1 | 314 | 768.8 | 225.6 | 0.6 | 123.4 | 0 | 0 | 17.7 | 0 | 26 | 0 | 1476.1
2019-04-26 | 20:00 | 1413.6 | 314 | 746.3 | 212.7 | 0.6 | 123.4 | 0 | 0 | 16.1 | 0 | 0.5 | 0 | 1413.6
2019-04-26 | 21:00 | 1381.2 | 314 | 715.4 | 189.7 | 0.6 | 123.4 | 0 | 0 | 18.1 | 0 | 20 | 0 | 1381.2
2019-04-26 | 22:00 | 1328.3 | 314 | 688 | 173.2 | 0.6 | 123.4 | 0 | 0 | 19.1 | 0 | 10 | 0 | 1328.3
2019-04-26 | 23:00 | 1279.2 | 314 | 664.6 | 163 | 0.6 | 123.4 | 0 | 0 | 13.6 | 0 | 0 | 0 | 1279.2
2019-04-27 | 0:00 | 1190 | 314 | 488.6 | 135.4 | 0.6 | 123.4 | 0 | 0 | 18.1 | 0 | 109.9 | 0 | 1190
2019-04-27 | 1:00 | 1152.1 | 314 | 466.8 | 135.1 | 0.6 | 123.4 | 0 | 0 | 22.2 | 0 | 90 | 0 | 1152.1
2019-04-27 | 2:00 | 1160.3 | 314 | 471.8 | 139.2 | 0.6 | 123.4 | 0 | 0 | 30.3 | 0 | 81 | 0 | 1160.3
2019-04-27 | 3:00 | 1190.8 | 314 | 466.4 | 143.8 | 0.6 | 123.4 | 0 | 0 | 35.2 | 0 | 107.4 | 0 | 1190.8
2019-04-27 | 4:00 | 1187.6 | 314 | 464.9 | 144.6 | 0.6 | 123.4 | 0 | 0 | 33.1 | 0 | 107 | 0 | 1187.6
2019-04-27 | 5:00 | 1141.2 | 314 | 425.3 | 143.4 | 0.6 | 123.4 | 17 | 0 | 30.5 | 0 | 87 | 0 | 1141.2
2019-04-27 | 6:00 | 1139.7 | 314 | 344.2 | 142.4 | 0.6 | 123.4 | 180.8 | -3.8 | 38.1 | 0 | 0 | 0 | 1139.7
2019-04-27 | 7:00 | 1147.6 | 314 | 363.9 | 139.3 | 0.6 | 123.4 | 426.9 | 0 | 37.7 | 0 | -258.2 | 0 | 1147.6
2019-04-27 | 8:00 | 1237.2 | 314 | 344.6 | 138.9 | 0.6 | 123.4 | 625.3 | -40.6 | 37.7 | 0 | -306.7 | 0 | 1237.2
2019-04-27 | 9:00 | 1281.7 | 314 | 345.5 | 138.6 | 0.6 | 123.4 | 748.5 | -114.2 | 40.8 | -10 | -305.5 | 0 | 1281.7
2019-04-27 | 10:00 | 1308.8 | 314 | 346 | 136.2 | 0.6 | 123.4 | 867.7 | -123 | 45.3 | -10.8 | -390.6 | 0 | 1308.8
2019-04-27 | 11:00 | 1328.9 | 314 | 346.4 | 133.2 | 0.6 | 123.4 | 948.5 | -216 | 46.7 | -19 | -348.9 | 0 | 1328.9
2019-04-27 | 12:00 | 1276 | 314 | 345.4 | 130.3 | 0.6 | 123.4 | 919.2 | -250.9 | 47.1 | -22 | -331.1 | 0 | 1276
2019-04-27 | 13:00 | 1274.7 | 314 | 345.3 | 131.2 | 0.6 | 123.4 | 872.8 | -233.7 | 47.5 | -20.5 | -305.9 | 0 | 1274.7
2019-04-27 | 14:00 | 1253.2 | 314 | 344.9 | 131.9 | 0.6 | 123.4 | 772.1 | -157.6 | 45.7 | -13.8 | -308 | 0 | 1253.2
2019-04-27 | 15:00 | 1241.1 | 314 | 344.7 | 136.5 | 0.6 | 123.4 | 587 | -4.6 | 46.1 | 0 | -306.6 | 0 | 1241.1
2019-04-27 | 16:00 | 1250.8 | 314 | 360.9 | 150.6 | 0.6 | 123.4 | 362.2 | 0 | 45.3 | 0 | -106.2 | 0 | 1250.8
2019-04-27 | 17:00 | 1258.5 | 314 | 406.4 | 170.7 | 0.6 | 123.4 | 120 | 0 | 42.4 | 0 | 81 | 0 | 1258.5
2019-04-27 | 18:00 | 1312.7 | 314 | 508.8 | 183.2 | 0.6 | 123.4 | 1.2 | 0 | 36.4 | 0 | 145.1 | 0 | 1312.7
2019-04-27 | 19:00 | 1337.9 | 314 | 500.1 | 184.2 | 0.6 | 123.4 | 0 | 0 | 29.6 | 0 | 186 | 0 | 1337.9
2019-04-27 | 20:00 | 1308.9 | 314 | 500.1 | 177.7 | 0.6 | 123.4 | 0 | 0 | 28.6 | 0 | 164.5 | 0 | 1308.9
2019-04-27 | 21:00 | 1267 | 314 | 479 | 165.5 | 0.6 | 123.4 | 0 | 0 | 32.7 | 0 | 151.8 | 0 | 1267
2019-04-27 | 22:00 | 1207.9 | 314 | 447 | 154.2 | 0.6 | 123.4 | 0 | 0 | 31.7 | 0 | 137 | 0 | 1207.9
2019-04-27 | 23:00 | 1165.8 | 314 | 445.9 | 144.7 | 0.6 | 123.4 | 0 | 0 | 22.2 | 0 | 115 | 0 | 1165.8
2019-04-28 | 0:00 | 1115.6 | 314 | 342.2 | 135.4 | 0.6 | 123.4 | 0 | 0 | 22 | 0 | 178 | 0 | 1115.6
2019-04-28 | 1:00 | 1108.6 | 314 | 342 | 135.1 | 0.6 | 123.4 | 0 | 0 | 19.1 | 0 | 174.4 | 0 | 1108.6
2019-04-28 | 2:00 | 1127.7 | 314 | 342.4 | 139.2 | 0.6 | 123.4 | 0 | 0 | 20.4 | 0 | 187.7 | 0 | 1127.7
2019-04-28 | 3:00 | 1148.7 | 314 | 342.8 | 143.8 | 0.6 | 123.4 | 0 | 0 | 21.2 | 0 | 202.9 | 0 | 1148.7
2019-04-28 | 4:00 | 1150.2 | 314 | 342.9 | 144.6 | 0.6 | 123.4 | 0 | 0 | 24.9 | 0 | 199.8 | 0 | 1150.2
2019-04-28 | 5:00 | 1118.1 | 314 | 342.2 | 143.4 | 0.6 | 123.4 | 29.2 | 0 | 23.1 | 0 | 142.2 | 0 | 1118.1
2019-04-28 | 6:00 | 1091.4 | 314 | 341.7 | 142.4 | 0.6 | 123.4 | 207.6 | 0 | 18.7 | 0 | -57 | 0 | 1091.4
2019-04-28 | 7:00 | 1086.3 | 314 | 341.6 | 139.3 | 0.6 | 123.4 | 461.3 | 0 | 12.1 | 0 | -306 | 0 | 1086.3
2019-04-28 | 8:00 | 1111.6 | 314 | 342.1 | 138.9 | 0.6 | 123.4 | 653.2 | -152.4 | 9.3 | -9.3 | -308.2 | 0 | 1111.6
2019-04-28 | 9:00 | 1133 | 314 | 342.5 | 138.6 | 0.6 | 123.4 | 800.1 | -283.1 | 5.1 | 0 | -308.2 | 0 | 1133
2019-04-28 | 10:00 | 1128.3 | 314 | 342.4 | 136.2 | 0.6 | 123.4 | 920.2 | -318.7 | 2.9 | 0 | -392.7 | 0 | 1128.3
2019-04-28 | 11:00 | 1126.1 | 314 | 342.4 | 133.2 | 0.6 | 123.4 | 919.4 | -316.1 | 1.9 | 0 | -392.7 | 0 | 1126.1
2019-04-28 | 12:00 | 1105.8 | 314 | 342 | 130.3 | 0.6 | 123.4 | 830.7 | -244.1 | 1.6 | 0 | -392.7 | 0 | 1105.8
2019-04-28 | 13:00 | 1076.9 | 314 | 341.4 | 131.2 | 0.6 | 123.4 | 660.3 | -187 | 1.2 | 0 | -308.2 | 0 | 1076.9
2019-04-28 | 14:00 | 1063 | 314 | 341.1 | 131.9 | 0.6 | 123.4 | 416.6 | 0 | 1.2 | 0 | -265.8 | 0 | 1063
2019-04-28 | 15:00 | 1063.1 | 314 | 341.1 | 136.5 | 0.6 | 123.4 | 274.3 | 0 | 1.4 | 0 | -128.2 | 0 | 1063.1
2019-04-28 | 16:00 | 1083.3 | 314 | 341.5 | 150.6 | 0.6 | 123.4 | 150.3 | 0 | 1.6 | 0 | 1.3 | 0 | 1083.3
2019-04-28 | 17:00 | 1129.1 | 314 | 342.4 | 170.7 | 0.6 | 123.4 | 37.3 | 0 | 1.4 | 0 | 139.3 | 0 | 1129.1
2019-04-28 | 18:00 | 1203.7 | 314 | 343.9 | 183.2 | 0.6 | 123.4 | 0.5 | 0 | 2.1 | 0 | 236 | 0 | 1203.7
2019-04-28 | 19:00 | 1227.1 | 314 | 344.4 | 184.2 | 0.6 | 123.4 | 0 | 0 | 1.6 | 0 | 258.9 | 0 | 1227.1
2019-04-28 | 20:00 | 1201.5 | 314 | 343.9 | 177.7 | 0.6 | 123.4 | 0 | 0 | 1.6 | 0 | 240.3 | 0 | 1201.5
2019-04-28 | 21:00 | 1154.3 | 314 | 342.9 | 165.5 | 0.6 | 123.4 | 0 | 0 | 2.5 | 0 | 205.4 | 0 | 1154.3
2019-04-28 | 22:00 | 1093.4 | 314 | 341.7 | 154.2 | 0.6 | 123.4 | 0 | 0 | 3.3 | 0 | 156.2 | 0 | 1093.4
2019-04-28 | 23:00 | 1051.2 | 314 | 340.9 | 144.7 | 0.6 | 123.4 | 0 | 0 | 3.9 | 0 | 123.7 | 0 | 1051.2
2019-04-29 | 0:00 | 986.9 | 314 | 339.6 | 135.4 | 0.6 | 123.4 | 0 | 0 | 4.5 | 0 | 69.4 | 0 | 986.9
2019-04-29 | 1:00 | 969.5 | 314 | 339.2 | 135.1 | 0.6 | 123.4 | 0 | 0 | 3.3 | 0 | 53.9 | 0 | 969.5
2019-04-29 | 2:00 | 1000.9 | 314 | 339.9 | 139.2 | 0.6 | 123.4 | 0 | 0 | 2.5 | 0 | 81.3 | 0 | 1000.9
2019-04-29 | 3:00 | 1027.7 | 314 | 340.4 | 143.8 | 0.6 | 123.4 | 0 | 0 | 5.4 | 0 | 100.1 | 0 | 1027.7
2019-04-29 | 4:00 | 1028.6 | 314 | 340.4 | 144.6 | 0.6 | 123.4 | 0 | 0 | 6 | 0 | 99.6 | 0 | 1028.6
2019-04-29 | 5:00 | 1014.7 | 314 | 340.1 | 143.4 | 0.6 | 123.4 | 3.7 | 0 | 8.6 | 0 | 80.9 | 0 | 1014.7
2019-04-29 | 6:00 | 1004.1 | 314 | 339.9 | 142.4 | 0.6 | 123.4 | 59.2 | 0 | 9.7 | 0 | 14.9 | 0 | 1004.1
2019-04-29 | 7:00 | 1057.8 | 314 | 341 | 139.3 | 0.6 | 123.4 | 167.5 | 0 | 11.5 | 0 | -39.5 | 0 | 1057.8
2019-04-29 | 8:00 | 1144.4 | 314 | 342.7 | 138.9 | 0.6 | 123.4 | 268.6 | 0 | 10.7 | 0 | -54.5 | 0 | 1144.4
2019-04-29 | 9:00 | 1186.4 | 314 | 343.6 | 138.6 | 0.6 | 123.4 | 355.7 | 0 | 10.5 | 0 | -100 | 0 | 1186.4
2019-04-29 | 10:00 | 1190.8 | 314 | 343.7 | 136.2 | 0.6 | 123.4 | 449.6 | 0 | 10.7 | 0 | -187.4 | 0 | 1190.8
2019-04-29 | 11:00 | 1186.5 | 314 | 343.6 | 133.2 | 0.6 | 123.4 | 475.4 | 0 | 13.6 | 0 | -217.3 | 0 | 1186.5
2019-04-29 | 12:00 | 1143.6 | 314 | 342.7 | 130.3 | 0.6 | 123.4 | 399.5 | 0 | 19.6 | 0 | -186.5 | 0 | 1143.6
2019-04-29 | 13:00 | 1154.7 | 314 | 342.9 | 131.2 | 0.6 | 123.4 | 316.8 | 0 | 22.4 | 0 | -96.6 | 0 | 1154.7
2019-04-29 | 14:00 | 1152.8 | 314 | 342.9 | 131.9 | 0.6 | 123.4 | 191.5 | 0 | 24.3 | 0 | 24.2 | 0 | 1152.8
2019-04-29 | 15:00 | 1155.5 | 314 | 343 | 136.5 | 0.6 | 123.4 | 97.2 | 0 | 19.8 | 0 | 121 | 0 | 1155.5
2019-04-29 | 16:00 | 1178.3 | 314 | 343.4 | 150.6 | 0.6 | 123.4 | 36 | 0 | 20 | 0 | 190.3 | 0 | 1178.3
2019-04-29 | 17:00 | 1196.1 | 314 | 343.8 | 170.7 | 0.6 | 123.4 | 4 | 0 | 16.5 | 0 | 223.1 | 0 | 1196.1
2019-04-29 | 18:00 | 1250.1 | 314 | 344.9 | 183.2 | 0.6 | 123.4 | 0 | 0 | 23.5 | 0 | 260.5 | 0 | 1250.1
2019-04-29 | 19:00 | 1240.7 | 314 | 531.2 | 184.2 | 0.6 | 123.4 | 0 | 0 | 25.9 | 0 | 61.4 | 0 | 1240.7
2019-04-29 | 20:00 | 1204.3 | 314 | 523.2 | 177.7 | 0.6 | 123.4 | 0 | 0 | 16.9 | 0 | 48.5 | 0 | 1204.3
2019-04-29 | 21:00 | 1153.3 | 314 | 480.3 | 165.5 | 0.6 | 123.4 | 0 | 0 | 21 | 0 | 48.5 | 0 | 1153.3
2019-04-29 | 22:00 | 1092.3 | 314 | 426.7 | 154.2 | 0.6 | 123.4 | 0 | 0 | 24.9 | 0 | 48.5 | 0 | 1092.3
2019-04-29 | 23:00 | 1055.8 | 314 | 448.4 | 144.7 | 0.6 | 123.4 | 0 | 0 | 24.7 | 0 | 0 | 0 | 1055.8
2019-04-30 | 0:00 | 990 | 314 | 390.3 | 135.4 | 0.6 | 123.4 | 0 | 0 | 26.3 | 0 | 0 | 0 | 990
2019-04-30 | 1:00 | 969.2 | 314 | 375.9 | 135.1 | 0.6 | 123.4 | 0 | 0 | 20.2 | 0 | 0 | 0 | 969.2
2019-04-30 | 2:00 | 996.5 | 314 | 398.5 | 139.2 | 0.6 | 123.4 | 0 | 0 | 20.8 | 0 | 0 | 0 | 996.5
2019-04-30 | 3:00 | 1026.7 | 314 | 420.8 | 143.8 | 0.6 | 123.4 | 0 | 0 | 24.1 | 0 | 0 | 0 | 1026.7
2019-04-30 | 4:00 | 1017 | 314 | 398.6 | 144.6 | 0.6 | 123.4 | 0 | 0 | 35.8 | 0 | 0 | 0 | 1017
2019-04-30 | 5:00 | 1001.8 | 314 | 383.8 | 143.4 | 0.6 | 123.4 | 0 | 0 | 36.6 | 0 | 0 | 0 | 1001.8
2019-04-30 | 6:00 | 1005.5 | 314 | 376.4 | 142.4 | 0.6 | 123.4 | 7.9 | 0 | 40.8 | 0 | 0 | 0 | 1005.5
2019-04-30 | 7:00 | 1063.5 | 314 | 379.2 | 139.3 | 0.6 | 123.4 | 63.8 | 0 | 43.2 | 0 | 0 | 0 | 1063.5
2019-04-30 | 8:00 | 1172.7 | 314 | 414.3 | 138.9 | 0.6 | 123.4 | 140.7 | 0 | 40.8 | 0 | 0 | 0 | 1172.7
2019-04-30 | 9:00 | 1224 | 314 | 393 | 138.6 | 0.6 | 123.4 | 212.4 | 0 | 42 | 0 | 0 | 0 | 1224
2019-04-30 | 10:00 | 1236.7 | 314 | 358.8 | 136.2 | 0.6 | 123.4 | 261.9 | 0 | 41.8 | 0 | 0 | 0 | 1236.7
2019-04-30 | 11:00 | 1229.7 | 314 | 344.4 | 133.2 | 0.6 | 123.4 | 292.1 | 0 | 39.7 | 0 | -17.7 | 0 | 1229.7
2019-04-30 | 12:00 | 1190.5 | 314 | 343.7 | 130.3 | 0.6 | 123.4 | 284.9 | 0 | 39.9 | 0 | -46.3 | 0 | 1190.5
2019-04-30 | 13:00 | 1198.5 | 314 | 343.8 | 131.2 | 0.6 | 123.4 | 265.5 | 0 | 38.9 | 0 | -18.9 | 0 | 1198.5
2019-04-30 | 14:00 | 1181.6 | 314 | 343.5 | 131.9 | 0.6 | 123.4 | 219.1 | 0 | 34.2 | 0 | 14.9 | 0 | 1181.6
2019-04-30 | 15:00 | 1184.2 | 314 | 374.5 | 136.5 | 0.6 | 123.4 | 155.8 | 0 | 34.6 | 0 | 44.8 | 0 | 1184.2
2019-04-30 | 16:00 | 1199.4 | 314 | 504.1 | 150.6 | 0.6 | 123.4 | 75.8 | 0 | 30.9 | 0 | 0 | 0 | 1199.4
2019-04-30 | 17:00 | 1219.6 | 314 | 565.2 | 170.7 | 0.6 | 123.4 | 15 | 0 | 30.7 | 0 | 0 | 0 | 1219.6
2019-04-30 | 18:00 | 1260 | 314 | 611.4 | 183.2 | 0.6 | 123.4 | 0 | 0 | 27.4 | 0 | 0 | 0 | 1260
2019-04-30 | 19:00 | 1247.2 | 314 | 600.9 | 184.2 | 0.6 | 123.4 | 0 | 0 | 24.1 | 0 | 0 | 0 | 1247.2
2019-04-30 | 20:00 | 1215.2 | 314 | 580.2 | 177.7 | 0.6 | 123.4 | 0 | 0 | 19.3 | 0 | 0 | 0 | 1215.2
2019-04-30 | 21:00 | 1151.5 | 314 | 531.7 | 165.5 | 0.6 | 123.4 | 0 | 0 | 16.3 | 0 | 0 | 0 | 1151.5
2019-04-30 | 22:00 | 1084.4 | 314 | 478.8 | 154.2 | 0.6 | 123.4 | 0 | 0 | 13.4 | 0 | 0 | 0 | 1084.4
2019-04-30 | 23:00 | 1052.9 | 314 | 457.9 | 144.7 | 0.6 | 123.4 | 0 | 0 | 12.3 | 0 | 0 | 0 | 1052.9
2019-05-01 | 0:00 | 985.8 | 314 | 407.3 | 131.4 | 0.6 | 123.4 | 0 | 0 | 9.1 | 0 | 0 | 0 | 985.8
2019-05-01 | 1:00 | 964.8 | 314 | 387.3 | 131.3 | 0.6 | 123.4 | 0 | 0 | 8.2 | 0 | 0 | 0 | 964.8
2019-05-01 | 2:00 | 982.5 | 314 | 407.4 | 132.6 | 0.6 | 123.4 | 0 | 0 | 4.5 | 0 | 0 | 0 | 982.5
2019-05-01 | 3:00 | 1008.8 | 314 | 432.7 | 135.8 | 0.6 | 123.4 | 0 | 0 | 2.3 | 0 | 0 | 0 | 1008.8
2019-05-01 | 4:00 | 1009.3 | 314 | 435.3 | 135 | 0.6 | 123.4 | 0 | 0 | 1 | 0 | 0 | 0 | 1009.3
2019-05-01 | 5:00 | 973.7 | 314 | 401.5 | 132 | 0.6 | 123.4 | 1.6 | 0 | 0.6 | 0 | 0 | 0 | 973.7
2019-05-01 | 6:00 | 961.8 | 314 | 352.6 | 128.6 | 0.6 | 123.4 | 42 | 0 | 0.6 | 0 | 0 | 0 | 961.8
2019-05-01 | 7:00 | 1009.8 | 314 | 340 | 128.5 | 0.6 | 123.4 | 107.6 | 0 | 0.6 | 0 | -4.9 | 0 | 1009.8
2019-05-01 | 8:00 | 1090.7 | 314 | 341.7 | 128.8 | 0.6 | 123.4 | 204.4 | 0 | 0.4 | 0 | -22.6 | 0 | 1090.7
2019-05-01 | 9:00 | 1132.2 | 314 | 342.5 | 129.3 | 0.6 | 123.4 | 266.5 | 0 | 1.9 | 0 | -46 | 0 | 1132.2
2019-05-01 | 10:00 | 1138.5 | 314 | 342.6 | 128 | 0.6 | 123.4 | 271 | 0 | 3.7 | 0 | -44.8 | 0 | 1138.5
2019-05-01 | 11:00 | 1151.8 | 314 | 342.9 | 125.6 | 0.6 | 123.4 | 239.4 | 0 | 5.8 | 0 | 0.1 | 0 | 1151.8
2019-05-01 | 12:00 | 1120.6 | 314 | 342.3 | 123 | 0.6 | 123.4 | 210.3 | 0 | 5.4 | 0 | 1.6 | 0 | 1120.6
2019-05-01 | 13:00 | 1138.3 | 314 | 342.6 | 123.9 | 0.6 | 123.4 | 163 | 0 | 9.7 | 0 | 61.1 | 0 | 1138.3
2019-05-01 | 14:00 | 1132.6 | 314 | 421.4 | 125.5 | 0.6 | 123.4 | 117.9 | 0 | 7.4 | 0 | 22.4 | 0 | 1132.6
2019-05-01 | 15:00 | 1128.2 | 314 | 456.5 | 130.2 | 0.6 | 123.4 | 91.8 | 0 | 11.7 | 0 | 0 | 0 | 1128.2
2019-05-01 | 16:00 | 1149.6 | 314 | 506 | 139.6 | 0.6 | 123.4 | 48.1 | 0 | 17.9 | 0 | 0 | 0 | 1149.6
2019-05-01 | 17:00 | 1163.3 | 314 | 542.8 | 152.6 | 0.6 | 123.4 | 11 | 0 | 18.9 | 0 | 0 | 0 | 1163.3
2019-05-01 | 18:00 | 1194.9 | 314 | 572.4 | 162.9 | 0.6 | 123.4 | 0 | 0 | 21.6 | 0 | 0 | 0 | 1194.9
2019-05-01 | 19:00 | 1199.5 | 314 | 576.1 | 165.2 | 0.6 | 123.4 | 0 | 0 | 20.2 | 0 | 0 | 0 | 1199.5
2019-05-01 | 20:00 | 1161.2 | 314 | 541.2 | 160 | 0.6 | 123.4 | 0 | 0 | 22 | 0 | 0 | 0 | 1161.2
2019-05-01 | 21:00 | 1104 | 314 | 500.1 | 150.5 | 0.6 | 123.4 | 0 | 0 | 15.4 | 0 | 0 | 0 | 1104
2019-05-01 | 22:00 | 1036.8 | 314 | 437.4 | 141.4 | 0.6 | 123.4 | 0 | 0 | 20 | 0 | 0 | 0 | 1036.8
2019-05-01 | 23:00 | 992 | 314 | 399.3 | 137.2 | 0.6 | 123.4 | 0 | 0 | 17.5 | 0 | 0 | 0 | 992
2019-05-02 | 0:00 | 928.2 | 314 | 338.4 | 131.4 | 0.6 | 123.4 | 0 | 0 | 20.6 | 0 | -0.2 | 0 | 928.2
2019-05-02 | 1:00 | 914.8 | 314 | 338.1 | 131.3 | 0.6 | 123.4 | 0 | 0 | 23.1 | 0 | -15.7 | 0 | 914.8
2019-05-02 | 2:00 | 947.7 | 314 | 342.2 | 132.6 | 0.6 | 123.4 | 0 | 0 | 23.5 | 0 | 11.4 | 0 | 947.7
2019-05-02 | 3:00 | 968.6 | 314 | 370.5 | 135.8 | 0.6 | 123.4 | 0 | 0 | 24.3 | 0 | 0 | 0 | 968.6
2019-05-02 | 4:00 | 972.5 | 314 | 380.6 | 135 | 0.6 | 123.4 | 0 | 0 | 18.9 | 0 | 0 | 0 | 972.5
2019-05-02 | 5:00 | 949.1 | 314 | 342.7 | 132 | 0.6 | 123.4 | 18.9 | 0 | 17.5 | 0 | 0 | 0 | 949.1
2019-05-02 | 6:00 | 938.4 | 314 | 338.6 | 128.6 | 0.6 | 123.4 | 162.4 | 0 | 16.7 | 0 | -145.9 | 0 | 938.4
2019-05-02 | 7:00 | 977.7 | 314 | 339.4 | 128.5 | 0.6 | 123.4 | 424.4 | -61.9 | 17.5 | 0 | -308.2 | 0 | 977.7
2019-05-02 | 8:00 | 1050.1 | 314 | 340.9 | 128.8 | 0.6 | 123.4 | 656.5 | -209.5 | 22 | -18.4 | -308.2 | 0 | 1050.1
2019-05-02 | 9:00 | 1094.7 | 314 | 341.7 | 129.3 | 0.6 | 123.4 | 822.3 | -328.4 | 25.1 | -25.1 | -308.2 | 0 | 1094.7
2019-05-02 | 10:00 | 1098.3 | 314 | 341.8 | 128 | 0.6 | 123.4 | 894.6 | -314.5 | 30.7 | -27.6 | -392.7 | 0 | 1098.3
2019-05-02 | 11:00 | 1111.3 | 314 | 342.1 | 125.6 | 0.6 | 123.4 | 979.4 | -381.1 | 28.8 | -28.8 | -392.7 | 0 | 1111.3
2019-05-02 | 12:00 | 1085.5 | 314 | 341.6 | 123 | 0.6 | 123.4 | 970.5 | -394.9 | 28.6 | -28.6 | -392.7 | 0 | 1085.5
2019-05-02 | 13:00 | 1075.2 | 314 | 341.4 | 123.9 | 0.6 | 123.4 | 896.1 | -416 | 28.2 | -28.2 | -308.2 | 0 | 1075.2
2019-05-02 | 14:00 | 1054.7 | 314 | 340.9 | 125.5 | 0.6 | 123.4 | 758.5 | -306 | 32.9 | -26.9 | -308.2 | 0 | 1054.7
2019-05-02 | 15:00 | 1057.3 | 314 | 341 | 130.2 | 0.6 | 123.4 | 578.8 | -137.2 | 26.8 | -12.1 | -308.2 | 0 | 1057.3
2019-05-02 | 16:00 | 1081.5 | 314 | 341.5 | 139.6 | 0.6 | 123.4 | 362.7 | 0 | 21 | 0 | -221.3 | 0 | 1081.5
2019-05-02 | 17:00 | 1090 | 314 | 341.6 | 152.6 | 0.6 | 123.4 | 123.8 | 0 | 16.9 | 0 | 17.1 | 0 | 1090
2019-05-02 | 18:00 | 1126.9 | 314 | 342.4 | 162.9 | 0.6 | 123.4 | 2.4 | 0 | 13.6 | 0 | 167.6 | 0 | 1126.9
2019-05-02 | 19:00 | 1153.7 | 314 | 342.9 | 165.2 | 0.6 | 123.4 | 0 | 0 | 11.5 | 0 | 196.1 | 0 | 1153.7
2019-05-02 | 20:00 | 1120.6 | 314 | 342.3 | 160 | 0.6 | 123.4 | 0 | 0 | 8.9 | 0 | 171.4 | 0 | 1120.6
2019-05-02 | 21:00 | 1072.9 | 314 | 341.3 | 150.5 | 0.6 | 123.4 | 0 | 0 | 6.4 | 0 | 136.7 | 0 | 1072.9
2019-05-02 | 22:00 | 1018.6 | 314 | 340.2 | 141.4 | 0.6 | 123.4 | 0 | 0 | 5.6 | 0 | 93.4 | 0 | 1018.6
2019-05-02 | 23:00 | 987.2 | 314 | 339.6 | 137.2 | 0.6 | 123.4 | 0 | 0 | 4.3 | 0 | 68.1 | 0 | 987.2
2019-05-03 | 0:00 | 928.5 | 314 | 338.4 | 131.4 | 0.6 | 123.4 | 0 | 0 | 4.7 | 0 | 16 | 0 | 928.5
2019-05-03 | 1:00 | 913.8 | 314 | 338.1 | 131.3 | 0.6 | 123.4 | 0 | 0 | 6.4 | 0 | 0 | 0 | 913.8
2019-05-03 | 2:00 | 944.6 | 314 | 338.7 | 132.6 | 0.6 | 123.4 | 0 | 0 | 6.4 | 0 | 28.9 | 0 | 944.6
2019-05-03 | 3:00 | 970.2 | 314 | 339.3 | 135.8 | 0.6 | 123.4 | 0 | 0 | 6 | 0 | 51.1 | 0 | 970.2
2019-05-03 | 4:00 | 965.8 | 314 | 339.2 | 135 | 0.6 | 123.4 | 0 | 0 | 4.5 | 0 | 49.1 | 0 | 965.8
2019-05-03 | 5:00 | 936.2 | 314 | 338.6 | 132 | 0.6 | 123.4 | 18.7 | 0 | 3.5 | 0 | 5.4 | 0 | 936.2
2019-05-03 | 6:00 | 921.7 | 314 | 338.3 | 128.6 | 0.6 | 123.4 | 170.7 | -97.8 | 3.3 | 0 | -59.4 | 0 | 921.7
2019-05-03 | 7:00 | 953.9 | 314 | 338.9 | 128.5 | 0.6 | 123.4 | 408.4 | -230.9 | 2.3 | 0 | -131.3 | 0 | 953.9
2019-05-03 | 8:00 | 1011.6 | 314 | 340.1 | 128.8 | 0.6 | 123.4 | 646.4 | -364.2 | 1.4 | 0 | -178.9 | 0 | 1011.6
2019-05-03 | 9:00 | 1050.4 | 314 | 340.9 | 129.3 | 0.6 | 123.4 | 803.1 | -452.8 | 2.3 | 0 | -210.4 | 0 | 1050.4
2019-05-03 | 10:00 | 1071 | 314 | 341.3 | 128 | 0.6 | 123.4 | 904.6 | -511 | 4.3 | 0 | -234.2 | 0 | 1071
2019-05-03 | 11:00 | 1072.7 | 314 | 341.3 | 125.6 | 0.6 | 123.4 | 915.9 | -518.7 | 6.6 | 0 | -236 | 0 | 1072.7
2019-05-03 | 12:00 | 1058.6 | 314 | 341 | 123 | 0.6 | 123.4 | 865.9 | -490.5 | 6.6 | 0 | -225.4 | 0 | 1058.6
2019-05-03 | 13:00 | 1049.6 | 314 | 340.8 | 123.9 | 0.6 | 123.4 | 786.1 | -438.6 | 7.6 | -7.6 | -200.6 | 0 | 1049.6
2019-05-03 | 14:00 | 1039.1 | 314 | 340.6 | 125.5 | 0.6 | 123.4 | 688.8 | -383 | 9.7 | -9.7 | -170.8 | 0 | 1039.1
2019-05-03 | 15:00 | 1038.9 | 314 | 340.6 | 130.2 | 0.6 | 123.4 | 501.9 | -277.5 | 10.7 | -10.7 | -94.3 | 0 | 1038.9
2019-05-03 | 16:00 | 1050.8 | 314 | 340.9 | 139.6 | 0.6 | 123.4 | 279 | 0 | 9.1 | 0 | -155.8 | 0 | 1050.8
2019-05-03 | 17:00 | 1081 | 314 | 341.5 | 152.6 | 0.6 | 123.4 | 112.7 | 0 | 7.2 | 0 | 29 | 0 | 1081
2019-05-03 | 18:00 | 1135 | 314 | 342.5 | 162.9 | 0.6 | 123.4 | 2.5 | 0 | 7.2 | 0 | 181.9 | 0 | 1135
2019-05-03 | 19:00 | 1168.9 | 314 | 343.2 | 165.2 | 0.6 | 123.4 | 0 | 0 | 10.3 | 0 | 212.2 | 0 | 1168.9
2019-05-03 | 20:00 | 1133.5 | 314 | 342.5 | 160 | 0.6 | 123.4 | 0 | 0 | 8.4 | 0 | 184.6 | 0 | 1133.5
2019-05-03 | 21:00 | 1090.8 | 314 | 341.7 | 150.5 | 0.6 | 123.4 | 0 | 0 | 7 | 0 | 153.6 | 0 | 1090.8
2019-05-03 | 22:00 | 1025.7 | 314 | 340.4 | 141.4 | 0.6 | 123.4 | 0 | 0 | 8 | 0 | 97.9 | 0 | 1025.7
2019-05-03 | 23:00 | 994.5 | 314 | 339.7 | 137.2 | 0.6 | 123.4 | 0 | 0 | 7.2 | 0 | 72.4 | 0 | 994.5
2019-05-04 | 0:00 | 938.5 | 314 | 338.6 | 131.4 | 0.6 | 123.4 | 0 | 0 | 6 | 0 | 24.5 | 0 | 938.5
2019-05-04 | 1:00 | 922.4 | 314 | 338.3 | 131.3 | 0.6 | 123.4 | 0 | 0 | 5.8 | 0 | 9 | 0 | 922.4
2019-05-04 | 2:00 | 945 | 314 | 338.7 | 132.6 | 0.6 | 123.4 | 0 | 0 | 7.2 | 0 | 28.5 | 0 | 945
2019-05-04 | 3:00 | 976.3 | 314 | 339.4 | 135.8 | 0.6 | 123.4 | 0 | 0 | 7.4 | 0 | 55.7 | 0 | 976.3
2019-05-04 | 4:00 | 972.2 | 314 | 339.3 | 135 | 0.6 | 123.4 | 0 | 0 | 6.6 | 0 | 53.3 | 0 | 972.2
2019-05-04 | 5:00 | 947.9 | 314 | 338.8 | 132 | 0.6 | 123.4 | 29.9 | 0 | 6.2 | 0 | 3 | 0 | 947.9
2019-05-04 | 6:00 | 952.5 | 314 | 338.9 | 128.6 | 0.6 | 123.4 | 233 | -136.6 | 3.9 | 0 | -53.3 | 0 | 952.5
2019-05-04 | 7:00 | 977 | 314 | 339.4 | 128.5 | 0.6 | 123.4 | 492.9 | -285.5 | 2.1 | 0 | -138.4 | 0 | 977
2019-05-04 | 8:00 | 1027.1 | 314 | 340.4 | 128.8 | 0.6 | 123.4 | 710.5 | -411.3 | 2.7 | 0 | -182 | 0 | 1027.1
2019-05-04 | 9:00 | 1077.2 | 314 | 341.4 | 129.3 | 0.6 | 123.4 | 867.9 | -502.5 | 3.5 | 0 | -200.4 | 0 | 1077.2
2019-05-04 | 10:00 | 1108.2 | 314 | 342 | 128 | 0.6 | 123.4 | 962.1 | -558.2 | 5.8 | 0 | -209.5 | 0 | 1108.2
2019-05-04 | 11:00 | 1105.2 | 314 | 342 | 125.6 | 0.6 | 123.4 | 985.7 | -564.4 | 9.5 | -9.5 | -221.7 | 0 | 1105.2
2019-05-04 | 12:00 | 1116.3 | 314 | 342.2 | 123 | 0.6 | 123.4 | 969.1 | -554.3 | 10.7 | -10.7 | -201.7 | 0 | 1116.3
2019-05-04 | 13:00 | 1092.8 | 314 | 341.7 | 123.9 | 0.6 | 123.4 | 872.8 | -499 | 10.3 | -10.3 | -184.6 | 0 | 1092.8
2019-05-04 | 14:00 | 1081.5 | 314 | 341.5 | 125.5 | 0.6 | 123.4 | 705.3 | -403.3 | 8.2 | -8.2 | -125.5 | 0 | 1081.5
2019-05-04 | 15:00 | 1077.4 | 314 | 341.4 | 130.2 | 0.6 | 123.4 | 512.2 | -292.4 | 7 | -7 | -52 | 0 | 1077.4
2019-05-04 | 16:00 | 1090.9 | 314 | 341.7 | 139.6 | 0.6 | 123.4 | 300.4 | 0 | 6.2 | 0 | -135 | 0 | 1090.9
2019-05-04 | 17:00 | 1124.7 | 314 | 342.3 | 152.6 | 0.6 | 123.4 | 110.4 | 0 | 8.9 | 0 | 72.5 | 0 | 1124.7
2019-05-04 | 18:00 | 1155.7 | 314 | 343 | 162.9 | 0.6 | 123.4 | 2.1 | 0 | 8.2 | 0 | 201.5 | 0 | 1155.7
2019-05-04 | 19:00 | 1169.1 | 314 | 343.2 | 165.2 | 0.6 | 123.4 | 0 | 0 | 6.6 | 0 | 216.1 | 0 | 1169.1
2019-05-04 | 20:00 | 1144.5 | 314 | 342.7 | 160 | 0.6 | 123.4 | 0 | 0 | 3.1 | 0 | 200.7 | 0 | 1144.5
2019-05-04 | 21:00 | 1095.9 | 314 | 341.8 | 150.5 | 0.6 | 123.4 | 0 | 0 | 4.1 | 0 | 161.5 | 0 | 1095.9
2019-05-04 | 22:00 | 1028.1 | 314 | 340.4 | 141.4 | 0.6 | 123.4 | 0 | 0 | 3.3 | 0 | 105 | 0 | 1028.1
2019-05-04 | 23:00 | 999.3 | 314 | 339.8 | 137.2 | 0.6 | 123.4 | 0 | 0 | 2.7 | 0 | 81.6 | 0 | 999.3
2019-05-05 | 0:00 | 945.2 | 314 | 338.8 | 131.4 | 0.6 | 123.4 | 0 | 0 | 3.5 | 0 | 33.5 | 0 | 945.2
2019-05-05 | 1:00 | 927.6 | 314 | 338.4 | 131.3 | 0.6 | 123.4 | 0 | 0 | 3.3 | 0 | 16.6 | 0 | 927.6
2019-05-05 | 2:00 | 951.2 | 314 | 338.9 | 132.6 | 0.6 | 123.4 | 0 | 0 | 4.3 | 0 | 37.4 | 0 | 951.2
2019-05-05 | 3:00 | 987.2 | 314 | 339.6 | 135.8 | 0.6 | 123.4 | 0 | 0 | 3.3 | 0 | 70.5 | 0 | 987.2
2019-05-05 | 4:00 | 986.3 | 314 | 339.6 | 135 | 0.6 | 123.4 | 0 | 0 | 4.9 | 0 | 68.8 | 0 | 986.3
2019-05-05 | 5:00 | 926.5 | 314 | 338.4 | 132 | 0.6 | 123.4 | 27.8 | 0 | 6 | 0 | -15.7 | 0 | 926.5
2019-05-05 | 6:00 | 916 | 314 | 338.2 | 128.6 | 0.6 | 123.4 | 185.8 | -101.8 | 6.6 | 0 | -79.4 | 0 | 916
2019-05-05 | 7:00 | 950 | 314 | 338.8 | 128.5 | 0.6 | 123.4 | 398.8 | -214.6 | 6.6 | 0 | -146.1 | 0 | 950
2019-05-05 | 8:00 | 1035.1 | 314 | 340.6 | 128.8 | 0.6 | 123.4 | 626.1 | -334.7 | 6.2 | 0 | -169.9 | 0 | 1035.1
2019-05-05 | 9:00 | 1100.5 | 314 | 341.9 | 129.3 | 0.6 | 123.4 | 785 | -418.5 | 5.6 | 0 | -180.8 | 0 | 1100.5
2019-05-05 | 10:00 | 1127.6 | 314 | 342.4 | 128 | 0.6 | 123.4 | 883.5 | -469.7 | 3.9 | 0 | -198.5 | 0 | 1127.6
2019-05-05 | 11:00 | 1153.7 | 314 | 342.9 | 125.6 | 0.6 | 123.4 | 935.9 | -497.5 | 3.9 | 0 | -195.1 | 0 | 1153.7
2019-05-05 | 12:00 | 1134.8 | 314 | 342.5 | 123 | 0.6 | 123.4 | 897.5 | -478.5 | 6.4 | 0 | -194.1 | 0 | 1134.8
2019-05-05 | 13:00 | 1128.8 | 314 | 342.4 | 123.9 | 0.6 | 123.4 | 860.6 | -458.4 | 5.4 | 0 | -183.1 | 0 | 1128.8
2019-05-05 | 14:00 | 1114.8 | 314 | 342.1 | 125.5 | 0.6 | 123.4 | 741.1 | -394.7 | 4.5 | 0 | -141.7 | 0 | 1114.8
2019-05-05 | 15:00 | 1100.6 | 314 | 341.9 | 130.2 | 0.6 | 123.4 | 545.8 | -291.5 | 4.9 | 0 | -68.7 | 0 | 1100.6
2019-05-05 | 16:00 | 1116.3 | 314 | 342.2 | 139.6 | 0.6 | 123.4 | 331.2 | 0 | 4.3 | 0 | -139 | 0 | 1116.3
2019-05-05 | 17:00 | 1142.2 | 314 | 342.7 | 152.6 | 0.6 | 123.4 | 104.8 | 0 | 2.5 | 0 | 101.6 | 0 | 1142.2
2019-05-05 | 18:00 | 1184.3 | 314 | 343.5 | 162.9 | 0.6 | 123.4 | 1.1 | 0 | 2.1 | 0 | 236.7 | 0 | 1184.3
2019-05-05 | 19:00 | 1200.9 | 314 | 343.9 | 165.2 | 0.6 | 123.4 | 0 | 0 | 0.6 | 0 | 253.2 | 0 | 1200.9
2019-05-05 | 20:00 | 1174.2 | 314 | 343.3 | 160 | 0.6 | 123.4 | 0 | 0 | 0.6 | 0 | 232.3 | 0 | 1174.2
2019-05-05 | 21:00 | 1118.6 | 314 | 342.2 | 150.5 | 0.6 | 123.4 | 0 | 0 | 0.4 | 0 | 187.5 | 0 | 1118.6
2019-05-05 | 22:00 | 1062.2 | 314 | 341.1 | 141.4 | 0.6 | 123.4 | 0 | 0 | 0.4 | 0 | 141.3 | 0 | 1062.2
2019-05-05 | 23:00 | 1014.2 | 314 | 340.1 | 137.2 | 0.6 | 123.4 | 0 | 0 | 0.8 | 0 | 98.1 | 0 | 1014.2
2019-05-06 | 0:00 | 972 | 314 | 339.3 | 131.4 | 0.6 | 123.4 | 0 | 0 | 0.6 | 0 | 62.7 | 0 | 972
2019-05-06 | 1:00 | 954.1 | 314 | 338.9 | 131.3 | 0.6 | 123.4 | 0 | 0 | 0.2 | 0 | 45.7 | 0 | 954.1
2019-05-06 | 2:00 | 986.3 | 314 | 339.6 | 132.6 | 0.6 | 123.4 | 0 | 0 | 0.8 | 0 | 75.3 | 0 | 986.3
2019-05-06 | 3:00 | 1024.2 | 314 | 340.3 | 135.8 | 0.6 | 123.4 | 0 | 0 | 0 | 0 | 110.1 | 0 | 1024.2
2019-05-06 | 4:00 | 1034.2 | 314 | 340.5 | 135 | 0.6 | 123.4 | 0 | 0 | 0.4 | 0 | 120.3 | 0 | 1034.2
2019-05-06 | 5:00 | 1015.1 | 314 | 340.2 | 132 | 0.6 | 123.4 | 22.6 | 0 | 0.4 | 0 | 81.9 | 0 | 1015.1
2019-05-06 | 6:00 | 1048.8 | 314 | 340.8 | 128.6 | 0.6 | 123.4 | 189 | 0 | 0.4 | 0 | -48 | 0 | 1048.8
2019-05-06 | 7:00 | 1158.5 | 314 | 343 | 128.5 | 0.6 | 123.4 | 406.7 | 0 | 0.2 | 0 | -157.9 | 0 | 1158.5
2019-05-06 | 8:00 | 1307.3 | 314 | 346 | 128.8 | 0.6 | 123.4 | 587.1 | 0 | 0.2 | 0 | -192.8 | 0 | 1307.3
2019-05-06 | 9:00 | 1417.5 | 314 | 348.2 | 129.3 | 0.6 | 123.4 | 708.5 | 0 | 0.4 | 0 | -206.9 | 0 | 1417.5
2019-05-06 | 10:00 | 1468.9 | 314 | 349.2 | 128 | 0.6 | 123.4 | 815.9 | 0 | 0.6 | 0 | -262.8 | 0 | 1468.9
2019-05-06 | 11:00 | 1487.9 | 314 | 349.6 | 125.6 | 0.6 | 123.4 | 834.7 | 0 | 1.4 | 0 | -261.4 | 0 | 1487.9
2019-05-06 | 12:00 | 1419 | 314 | 348.2 | 123 | 0.6 | 123.4 | 753.2 | 0 | 3.9 | 0 | -247.3 | 0 | 1419
2019-05-06 | 13:00 | 1488.7 | 314 | 349.6 | 123.9 | 0.6 | 123.4 | 710.3 | 0 | 6 | 0 | -139.1 | 0 | 1488.7
2019-05-06 | 14:00 | 1479.7 | 314 | 349.4 | 125.5 | 0.6 | 123.4 | 606.7 | 0 | 7.2 | 0 | -47.1 | 0 | 1479.7
2019-05-06 | 15:00 | 1447.6 | 314 | 348.8 | 130.2 | 0.6 | 123.4 | 401.3 | 0 | 5.6 | 0 | 123.7 | 0 | 1447.6
2019-05-06 | 16:00 | 1452.8 | 314 | 410.7 | 139.6 | 0.6 | 123.4 | 169.4 | 0 | 4.1 | 0 | 291 | 0 | 1452.8
2019-05-06 | 17:00 | 1449.5 | 314 | 539.4 | 152.6 | 0.6 | 123.4 | 22.9 | 0 | 5.6 | 0 | 291 | 0 | 1449.5
2019-05-06 | 18:00 | 1470.7 | 314 | 516.8 | 162.9 | 0.6 | 123.4 | 0.1 | 0 | 13.4 | 0 | 339.5 | 0 | 1470.7
2019-05-06 | 19:00 | 1426.2 | 314 | 466.6 | 165.2 | 0.6 | 123.4 | 0 | 0 | 16.9 | 0 | 339.5 | 0 | 1426.2
2019-05-06 | 20:00 | 1380.2 | 314 | 427.7 | 160 | 0.6 | 123.4 | 0 | 0 | 15 | 0 | 339.5 | 0 | 1380.2
2019-05-06 | 21:00 | 1338 | 314 | 398.9 | 150.5 | 0.6 | 123.4 | 0 | 0 | 11.1 | 0 | 339.5 | 0 | 1338
2019-05-06 | 22:00 | 1276.1 | 314 | 348.6 | 141.4 | 0.6 | 123.4 | 0 | 0 | 8.6 | 0 | 339.5 | 0 | 1276.1
2019-05-06 | 23:00 | 1223.6 | 314 | 460.8 | 137.2 | 0.6 | 123.4 | 0 | 0 | 14.6 | 0 | 173 | 0 | 1223.6
2019-05-07 | 0:00 | 1153.3 | 314 | 545.2 | 131.4 | 0.6 | 123.4 | 0 | 0 | 17.7 | 0 | 21 | 0 | 1153.3
2019-05-07 | 1:00 | 1130.8 | 314 | 540.1 | 131.3 | 0.6 | 123.4 | 0 | 0 | 21.4 | 0 | 0 | 0 | 1130.8
2019-05-07 | 2:00 | 1146.1 | 314 | 544.3 | 132.6 | 0.6 | 123.4 | 0 | 0 | 20.2 | 0 | 11 | 0 | 1146.1
2019-05-07 | 3:00 | 1178.7 | 314 | 569.8 | 135.8 | 0.6 | 123.4 | 0 | 0 | 23.1 | 0 | 12 | 0 | 1178.7
2019-05-07 | 4:00 | 1194.5 | 314 | 586.1 | 135 | 0.6 | 123.4 | 0 | 0 | 23.9 | 0 | 11.5 | 0 | 1194.5
2019-05-07 | 5:00 | 1197.1 | 314 | 539 | 132 | 0.6 | 123.4 | 30.9 | 0 | 25.7 | 0 | 31.5 | 0 | 1197.1
2019-05-07 | 6:00 | 1268.1 | 314 | 436.6 | 128.6 | 0.6 | 123.4 | 237.1 | 0 | 27.8 | 0 | 0 | 0 | 1268.1
2019-05-07 | 7:00 | 1361.6 | 314 | 363.9 | 128.5 | 0.6 | 123.4 | 505.1 | 0 | 32.3 | 0 | -106.2 | 0 | 1361.6
2019-05-07 | 8:00 | 1526.9 | 314 | 370 | 128.8 | 0.6 | 123.4 | 715.2 | 0 | 33.1 | 0 | -158.2 | 0 | 1526.9
2019-05-07 | 9:00 | 1646.7 | 314 | 387.2 | 129.3 | 0.6 | 123.4 | 894.3 | 0 | 31.1 | 0 | -233.2 | 0 | 1646.7
2019-05-07 | 10:00 | 1657.2 | 314 | 374.3 | 128 | 0.6 | 123.4 | 972.5 | 0 | 27.6 | 0 | -283.2 | 0 | 1657.2
2019-05-07 | 11:00 | 1667.2 | 314 | 370.1 | 125.6 | 0.6 | 123.4 | 1018 | 0 | 33.5 | 0 | -318 | 0 | 1667.2
2019-05-07 | 12:00 | 1551.1 | 314 | 361.9 | 123 | 0.6 | 123.4 | 1003.6 | -22.2 | 37.5 | 0 | -390.7 | 0 | 1551.1
2019-05-07 | 13:00 | 1651.4 | 314 | 375.3 | 123.9 | 0.6 | 123.4 | 934.7 | 0 | 37.7 | 0 | -258.2 | 0 | 1651.4
2019-05-07 | 14:00 | 1645.5 | 314 | 388.2 | 125.5 | 0.6 | 123.4 | 814.1 | 0 | 37.9 | 0 | -158.2 | 0 | 1645.5
2019-05-07 | 15:00 | 1626.8 | 314 | 393.7 | 130.2 | 0.6 | 123.4 | 627.9 | 0 | 37 | 0 | 0 | 0 | 1626.8
2019-05-07 | 16:00 | 1629.2 | 314 | 624.3 | 139.6 | 0.6 | 123.4 | 391.7 | 0 | 35.6 | 0 | 0 | 0 | 1629.2
2019-05-07 | 17:00 | 1584 | 314 | 777.6 | 152.6 | 0.6 | 123.4 | 141.8 | 0 | 33.5 | 0 | 40.5 | 0 | 1584
2019-05-07 | 18:00 | 1570.4 | 314 | 786.8 | 162.9 | 0.6 | 123.4 | 3.9 | 0 | 36.6 | 0 | 142.2 | 0 | 1570.4
2019-05-07 | 19:00 | 1562.3 | 314 | 787.1 | 165.2 | 0.6 | 123.4 | 0 | 0 | 30.3 | 0 | 141.7 | 0 | 1562.3
2019-05-07 | 20:00 | 1511.5 | 314 | 781.7 | 160 | 0.6 | 123.4 | 0 | 0 | 21.8 | 0 | 110 | 0 | 1511.5
2019-05-07 | 21:00 | 1470.2 | 314 | 766.1 | 150.5 | 0.6 | 123.4 | 0 | 0 | 16.1 | 0 | 99.5 | 0 | 1470.2
2019-05-07 | 22:00 | 1418.1 | 314 | 744.9 | 141.4 | 0.6 | 123.4 | 0 | 0 | 15.8 | 0 | 78 | 0 | 1418.1
2019-05-07 | 23:00 | 1364.9 | 314 | 745.3 | 137.2 | 0.6 | 123.4 | 0 | 0 | 8.4 | 0 | 36 | 0 | 1364.9
2019-05-08 | 0:00 | 1291.9 | 314 | 717.1 | 131.4 | 0.6 | 123.4 | 0 | 0 | 5.4 | 0 | 0 | 0 | 1291.9
2019-05-08 | 1:00 | 1271.9 | 314 | 697.5 | 131.3 | 0.6 | 123.4 | 0 | 0 | 5.1 | 0 | 0 | 0 | 1271.9
2019-05-08 | 2:00 | 1294.1 | 314 | 716.1 | 132.6 | 0.6 | 123.4 | 0 | 0 | 7.4 | 0 | 0 | 0 | 1294.1
2019-05-08 | 3:00 | 1316.6 | 314 | 737 | 135.8 | 0.6 | 123.4 | 0 | 0 | 5.8 | 0 | 0 | 0 | 1316.6
2019-05-08 | 4:00 | 1321.8 | 314 | 702.3 | 135 | 0.6 | 123.4 | 0 | 0 | 3.5 | 0 | 43 | 0 | 1321.8
2019-05-08 | 5:00 | 1329.7 | 314 | 706.1 | 132 | 0.6 | 123.4 | 41.7 | 0 | 1.9 | 0 | 10 | 0 | 1329.7
2019-05-08 | 6:00 | 1394.3 | 314 | 557.4 | 128.6 | 0.6 | 123.4 | 269.3 | 0 | 1 | 0 | 0 | 0 | 1394.3
2019-05-08 | 7:00 | 1442.2 | 314 | 386.7 | 128.5 | 0.6 | 123.4 | 528.9 | 0 | 0.2 | 0 | -40.1 | 0 | 1442.2
2019-05-08 | 8:00 | 1599.1 | 314 | 388.4 | 128.8 | 0.6 | 123.4 | 749.7 | 0 | 0.4 | 0 | -106.2 | 0 | 1599.1
2019-05-08 | 9:00 | 1702.7 | 314 | 389 | 129.3 | 0.6 | 123.4 | 903.8 | 0 | 0.8 | 0 | -158.2 | 0 | 1702.7
2019-05-08 | 10:00 | 1712.8 | 314 | 385.7 | 128 | 0.6 | 123.4 | 993.3 | 0 | 1 | 0 | -233.2 | 0 | 1712.8
2019-05-08 | 11:00 | 1714.7 | 314 | 385.2 | 125.6 | 0.6 | 123.4 | 1022.7 | 0 | 1.4 | 0 | -258.2 | 0 | 1714.7
2019-05-08 | 12:00 | 1590.8 | 314 | 363.8 | 123 | 0.6 | 123.4 | 1001.8 | 0 | 1.9 | 0 | -337.7 | 0 | 1590.8
2019-05-08 | 13:00 | 1686 | 314 | 378.3 | 123.9 | 0.6 | 123.4 | 926.9 | 0 | 2.1 | 0 | -183.2 | 0 | 1686
2019-05-08 | 14:00 | 1692.2 | 314 | 432.4 | 125.5 | 0.6 | 123.4 | 799.6 | 0 | 2.9 | 0 | -106.2 | 0 | 1692.2
2019-05-08 | 15:00 | 1670.6 | 314 | 534.8 | 130.2 | 0.6 | 123.4 | 603.8 | 0 | 3.9 | 0 | -40.1 | 0 | 1670.6
2019-05-08 | 16:00 | 1669.8 | 314 | 730.8 | 139.6 | 0.6 | 123.4 | 357.5 | 0 | 3.9 | 0 | 0 | 0 | 1669.8
2019-05-08 | 17:00 | 1603.8 | 314 | 847.7 | 152.6 | 0.6 | 123.4 | 112.2 | 0 | 3.3 | 0 | 50 | 0 | 1603.8
2019-05-08 | 18:00 | 1591.7 | 314 | 914.7 | 162.9 | 0.6 | 123.4 | 1.9 | 0 | 2.7 | 0 | 71.5 | 0 | 1591.7
2019-05-08 | 19:00 | 1571 | 314 | 869.7 | 165.2 | 0.6 | 123.4 | 0 | 0 | 2.1 | 0 | 96 | 0 | 1571
2019-05-08 | 20:00 | 1512.3 | 314 | 859.2 | 160 | 0.6 | 123.4 | 0 | 0 | 1.4 | 0 | 53.7 | 0 | 1512.3
2019-05-08 | 21:00 | 1456.1 | 314 | 790.2 | 150.5 | 0.6 | 123.4 | 0 | 0 | 1.4 | 0 | 76 | 0 | 1456.1
2019-05-08 | 22:00 | 1391.5 | 314 | 760.6 | 141.4 | 0.6 | 123.4 | 0 | 0 | 1 | 0 | 50.5 | 0 | 1391.5
2019-05-08 | 23:00 | 1342 | 314 | 765.8 | 137.2 | 0.6 | 123.4 | 0 | 0 | 1 | 0 | 0 | 0 | 1342
2019-05-09 | 0:00 | 1259.8 | 314 | 629.5 | 131.4 | 0.6 | 123.4 | 0 | 0 | 0.4 | 0 | 60.5 | 0 | 1259.8
2019-05-09 | 1:00 | 1220.1 | 314 | 600.2 | 131.3 | 0.6 | 123.4 | 0 | 0 | 0.6 | 0 | 50 | 0 | 1220.1
2019-05-09 | 2:00 | 1241.5 | 314 | 630.3 | 132.6 | 0.6 | 123.4 | 0 | 0 | 0.6 | 0 | 40 | 0 | 1241.5
2019-05-09 | 3:00 | 1273.1 | 314 | 628.9 | 135.8 | 0.6 | 123.4 | 0 | 0 | 0.4 | 0 | 70 | 0 | 1273.1
2019-05-09 | 4:00 | 1278.7 | 314 | 622.3 | 135 | 0.6 | 123.4 | 0 | 0 | 0.4 | 0 | 83 | 0 | 1278.7
2019-05-09 | 5:00 | 1265.2 | 314 | 600.8 | 132 | 0.6 | 123.4 | 24 | 0 | 0.4 | 0 | 70 | 0 | 1265.2
2019-05-09 | 6:00 | 1310.6 | 314 | 478.3 | 128.6 | 0.6 | 123.4 | 179.5 | 0 | 0.2 | 0 | 86 | 0 | 1310.6
2019-05-09 | 7:00 | 1402.8 | 314 | 528.3 | 128.5 | 0.6 | 123.4 | 409 | 0 | 0 | 0 | -101 | 0 | 1402.8
2019-05-09 | 8:00 | 1587.5 | 314 | 677.5 | 128.8 | 0.6 | 123.4 | 409.1 | 0 | 0.2 | 0 | -66.1 | 0 | 1587.5
2019-05-09 | 9:00 | 1702.2 | 314 | 643 | 129.3 | 0.6 | 123.4 | 391.3 | 0 | 0.6 | 0 | 100 | 0 | 1702.2
2019-05-09 | 10:00 | 1704.1 | 314 | 662.3 | 128 | 0.6 | 123.4 | 385 | 0 | 0.8 | 0 | 90 | 0 | 1704.1
2019-05-09 | 11:00 | 1691.2 | 314 | 616.7 | 125.6 | 0.6 | 123.4 | 429.7 | 0 | 1.2 | 0 | 80 | 0 | 1691.2
2019-05-09 | 12:00 | 1571.5 | 314 | 657.6 | 123 | 0.6 | 123.4 | 527.5 | 0 | 1.4 | 0 | -176 | 0 | 1571.5
2019-05-09 | 13:00 | 1691.6 | 314 | 737.4 | 123.9 | 0.6 | 123.4 | 540.8 | 0 | 2.5 | 0 | -151 | 0 | 1691.6
2019-05-09 | 14:00 | 1694.8 | 314 | 739.3 | 125.5 | 0.6 | 123.4 | 428.1 | 0 | 3.9 | 0 | -40 | 0 | 1694.8
2019-05-09 | 15:00 | 1664.5 | 314 | 761.2 | 130.2 | 0.6 | 123.4 | 281 | 0 | 4.1 | 0 | 50 | 0 | 1664.5
2019-05-09 | 16:00 | 1670.7 | 314 | 812.7 | 139.6 | 0.6 | 123.4 | 186.5 | 0 | 3.9 | 0 | 90 | 0 | 1670.7
2019-05-09 | 17:00 | 1617.9 | 314 | 858.4 | 152.6 | 0.6 | 123.4 | 86 | 0 | 2.9 | 0 | 80 | 0 | 1617.9
2019-05-09 | 18:00 | 1609.7 | 314 | 868.4 | 162.9 | 0.6 | 123.4 | 3.5 | 0 | 3.3 | 0 | 133.6 | 0 | 1609.7
2019-05-09 | 19:00 | 1586.3 | 314 | 879.9 | 165.2 | 0.6 | 123.4 | 0 | 0 | 3.3 | 0 | 99.9 | 0 | 1586.3
2019-05-09 | 20:00 | 1528.6 | 314 | 837.3 | 160 | 0.6 | 123.4 | 0 | 0 | 3.3 | 0 | 90 | 0 | 1528.6
2019-05-09 | 21:00 | 1471 | 314 | 797.8 | 150.5 | 0.6 | 123.4 | 0 | 0 | 4.7 | 0 | 80 | 0 | 1471
2019-05-09 | 22:00 | 1411.3 | 314 | 720.6 | 141.4 | 0.6 | 123.4 | 0 | 0 | 7.8 | 0 | 103.5 | 0 | 1411.3
2019-05-09 | 23:00 | 1361 | 314 | 702.4 | 137.2 | 0.6 | 123.4 | 0 | 0 | 13.4 | 0 | 70 | 0 | 1361
2019-05-10 | 0:00 | 1277.7 | 314 | 625 | 131.4 | 0.6 | 123.4 | 0 | 0 | 12.8 | 0 | 70.5 | 0 | 1277.7
2019-05-10 | 1:00 | 1244.9 | 314 | 603.8 | 131.3 | 0.6 | 123.4 | 0 | 0 | 11.3 | 0 | 60.5 | 0 | 1244.9
2019-05-10 | 2:00 | 1261.6 | 314 | 631.9 | 132.6 | 0.6 | 123.4 | 0 | 0 | 8.6 | 0 | 50.5 | 0 | 1261.6
2019-05-10 | 3:00 | 1287.3 | 314 | 626.7 | 135.8 | 0.6 | 123.4 | 0 | 0 | 6.8 | 0 | 80 | 0 | 1287.3
2019-05-10 | 4:00 | 1290.8 | 314 | 622.4 | 135 | 0.6 | 123.4 | 0 | 0 | 5.4 | 0 | 90 | 0 | 1290.8
2019-05-10 | 5:00 | 1282.9 | 314 | 590.8 | 132 | 0.6 | 123.4 | 38.4 | 0 | 3.7 | 0 | 80 | 0 | 1282.9
2019-05-10 | 6:00 | 1332.3 | 314 | 435.4 | 128.6 | 0.6 | 123.4 | 248.2 | 0 | 2.1 | 0 | 80 | 0 | 1332.3
2019-05-10 | 7:00 | 1411.2 | 314 | 408.2 | 128.5 | 0.6 | 123.4 | 487.9 | 0 | 0.6 | 0 | -52 | 0 | 1411.2
2019-05-10 | 8:00 | 1590.5 | 314 | 417.3 | 128.8 | 0.6 | 123.4 | 696.3 | 0 | 1.2 | 0 | -91.1 | 0 | 1590.5
2019-05-10 | 9:00 | 1709.9 | 314 | 397.2 | 129.3 | 0.6 | 123.4 | 822.4 | 0 | 1 | 0 | -78 | 0 | 1709.9
2019-05-10 | 10:00 | 1724.4 | 314 | 402 | 128 | 0.6 | 123.4 | 888 | 0 | 0.6 | 0 | -132.2 | 0 | 1724.4
2019-05-10 | 11:00 | 1737 | 314 | 375.9 | 125.6 | 0.6 | 123.4 | 914.4 | 0 | 1.2 | 0 | -118.1 | 0 | 1737
2019-05-10 | 12:00 | 1610.5 | 314 | 383.4 | 123 | 0.6 | 123.4 | 847.9 | 0 | 1.4 | 0 | -183.2 | 0 | 1610.5
2019-05-10 | 13:00 | 1722.8 | 314 | 458.4 | 123.9 | 0.6 | 123.4 | 741.1 | 0 | 1.4 | 0 | -40 | 0 | 1722.8
2019-05-10 | 14:00 | 1730.9 | 314 | 642.9 | 125.5 | 0.6 | 123.4 | 613.4 | 0 | 1.2 | 0 | -90.1 | 0 | 1730.9
2019-05-10 | 15:00 | 1696.4 | 314 | 732.5 | 130.2 | 0.6 | 123.4 | 444 | 0 | 1.2 | 0 | -49.5 | 0 | 1696.4
2019-05-10 | 16:00 | 1672.3 | 314 | 725.8 | 139.6 | 0.6 | 123.4 | 267.3 | 0 | 1.6 | 0 | 100 | 0 | 1672.3
2019-05-10 | 17:00 | 1603.4 | 314 | 760.1 | 152.6 | 0.6 | 123.4 | 121.1 | 0 | 1.6 | 0 | 130 | 0 | 1603.4
2019-05-10 | 18:00 | 1580.3 | 314 | 778.7 | 162.9 | 0.6 | 123.4 | 2.8 | 0 | 1.2 | 0 | 196.7 | 0 | 1580.3
2019-05-10 | 19:00 | 1555.5 | 314 | 781.6 | 165.2 | 0.6 | 123.4 | 0 | 0 | 1.9 | 0 | 168.8 | 0 | 1555.5
2019-05-10 | 20:00 | 1489.6 | 314 | 758.4 | 160 | 0.6 | 123.4 | 0 | 0 | 2.7 | 0 | 130.5 | 0 | 1489.6
2019-05-10 | 21:00 | 1451.1 | 314 | 760.7 | 150.5 | 0.6 | 123.4 | 0 | 0 | 1.9 | 0 | 100 | 0 | 1451.1
2019-05-10 | 22:00 | 1400.7 | 314 | 730.1 | 141.4 | 0.6 | 123.4 | 0 | 0 | 1.2 | 0 | 90 | 0 | 1400.7
2019-05-10 | 23:00 | 1344.1 | 314 | 677.3 | 137.2 | 0.6 | 123.4 | 0 | 0 | 1.6 | 0 | 90 | 0 | 1344.1
2019-05-11 | 0:00 | 1268.7 | 314 | 577.8 | 131.4 | 0.6 | 123.4 | 0 | 0 | 1 | 0 | 120.5 | 0 | 1268.7
2019-05-11 | 1:00 | 1225.8 | 314 | 549.6 | 131.3 | 0.6 | 123.4 | 0 | 0 | 0.4 | 0 | 106.5 | 0 | 1225.8
2019-05-11 | 2:00 | 1237.6 | 314 | 548 | 132.6 | 0.6 | 123.4 | 0 | 0 | 0.6 | 0 | 118.4 | 0 | 1237.6
2019-05-11 | 3:00 | 1258.5 | 314 | 543.3 | 135.8 | 0.6 | 123.4 | 0 | 0 | 0.8 | 0 | 140.6 | 0 | 1258.5
2019-05-11 | 4:00 | 1237.2 | 314 | 543.3 | 135 | 0.6 | 123.4 | 0 | 0 | 1.9 | 0 | 119 | 0 | 1237.2
2019-05-11 | 5:00 | 1190.8 | 314 | 496.8 | 132 | 0.6 | 123.4 | 32.7 | 0 | 1.4 | 0 | 89.9 | 0 | 1190.8
2019-05-11 | 6:00 | 1183.5 | 314 | 394.7 | 128.6 | 0.6 | 123.4 | 221.6 | 0 | 0.6 | 0 | 0 | 0 | 1183.5
2019-05-11 | 7:00 | 1220.3 | 314 | 367.5 | 128.5 | 0.6 | 123.4 | 469.5 | 0 | 0 | 0 | -183.2 | 0 | 1220.3
2019-05-11 | 8:00 | 1320 | 314 | 380 | 128.8 | 0.6 | 123.4 | 681.2 | 0 | 0.2 | 0 | -308.2 | 0 | 1320
2019-05-11 | 9:00 | 1389.5 | 314 | 358.6 | 129.3 | 0.6 | 123.4 | 846.7 | -75.6 | 0.2 | 0 | -307.7 | 0 | 1389.5
2019-05-11 | 10:00 | 1410.1 | 314 | 359.1 | 128 | 0.6 | 123.4 | 932.1 | -55.6 | 0.8 | 0 | -392.3 | 0 | 1410.1
2019-05-11 | 11:00 | 1423.8 | 314 | 359.3 | 125.6 | 0.6 | 123.4 | 956.8 | -109 | 1.2 | 0 | -348.1 | 0 | 1423.8
2019-05-11 | 12:00 | 1378.5 | 314 | 358.4 | 123 | 0.6 | 123.4 | 945.4 | -157 | 1.4 | 0 | -330.7 | 0 | 1378.5
2019-05-11 | 13:00 | 1403.6 | 314 | 358.9 | 123.9 | 0.6 | 123.4 | 879.8 | -90.8 | 1.6 | 0 | -307.8 | 0 | 1403.6
2019-05-11 | 14:00 | 1392.6 | 314 | 363 | 125.5 | 0.6 | 123.4 | 746.8 | 0 | 2.5 | 0 | -283.2 | 0 | 1392.6
2019-05-11 | 15:00 | 1370.2 | 314 | 365.6 | 130.2 | 0.6 | 123.4 | 565.7 | 0 | 2.9 | 0 | -132.2 | 0 | 1370.2
2019-05-11 | 16:00 | 1369.9 | 314 | 440.8 | 139.6 | 0.6 | 123.4 | 349.9 | 0 | 1.6 | 0 | 0 | 0 | 1369.9
2019-05-11 | 17:00 | 1328.3 | 314 | 484.5 | 152.6 | 0.6 | 123.4 | 122.4 | 0 | 0.8 | 0 | 130 | 0 | 1328.3
2019-05-11 | 18:00 | 1330.9 | 314 | 580.5 | 162.9 | 0.6 | 123.4 | 3.7 | 0 | 0.8 | 0 | 145 | 0 | 1330.9
2019-05-11 | 19:00 | 1347.8 | 314 | 572.1 | 165.2 | 0.6 | 123.4 | 0 | 0 | 1 | 0 | 171.5 | 0 | 1347.8
2019-05-11 | 20:00 | 1308.8 | 314 | 549.9 | 160 | 0.6 | 123.4 | 0 | 0 | 1.4 | 0 | 159.5 | 0 | 1308.8
2019-05-11 | 21:00 | 1246.3 | 314 | 520.6 | 150.5 | 0.6 | 123.4 | 0 | 0 | 1.2 | 0 | 136 | 0 | 1246.3
2019-05-11 | 22:00 | 1179.1 | 314 | 486.8 | 141.4 | 0.6 | 123.4 | 0 | 0 | 0.2 | 0 | 112.7 | 0 | 1179.1
2019-05-11 | 23:00 | 1136 | 314 | 482.7 | 137.2 | 0.6 | 123.4 | 0 | 0 | 0.4 | 0 | 77.7 | 0 | 1136
2019-05-12 | 0:00 | 1076.8 | 314 | 475.2 | 131.4 | 0.6 | 123.4 | 0 | 0 | 0.2 | 0 | 32 | 0 | 1076.8
2019-05-12 | 1:00 | 1045.5 | 314 | 475 | 131.3 | 0.6 | 123.4 | 0 | 0 | 0.2 | 0 | 1 | 0 | 1045.5
2019-05-12 | 2:00 | 1064.3 | 314 | 467.8 | 132.6 | 0.6 | 123.4 | 0 | 0 | 0.4 | 0 | 25.5 | 0 | 1064.3
2019-05-12 | 3:00 | 1096.6 | 314 | 467.6 | 135.8 | 0.6 | 123.4 | 0 | 0 | 0.2 | 0 | 55 | 0 | 1096.6
2019-05-12 | 4:00 | 1095.4 | 314 | 467.7 | 135 | 0.6 | 123.4 | 0 | 0 | 0.2 | 0 | 54.5 | 0 | 1095.4
2019-05-12 | 5:00 | 1059.5 | 314 | 452.4 | 132 | 0.6 | 123.4 | 36.7 | 0 | 0.4 | 0 | 0 | 0 | 1059.5
2019-05-12 | 6:00 | 1038.8 | 314 | 352 | 128.6 | 0.6 | 123.4 | 237.9 | -117.9 | 0.2 | 0 | 0 | 0 | 1038.8
2019-05-12 | 7:00 | 1054.5 | 314 | 351.9 | 128.5 | 0.6 | 123.4 | 472.8 | -30 | 0.2 | 0 | -306.9 | 0 | 1054.5
2019-05-12 | 8:00 | 1093.4 | 314 | 352.7 | 128.8 | 0.6 | 123.4 | 641.7 | -161.8 | 0.2 | 0 | -306.2 | 0 | 1093.4
2019-05-12 | 9:00 | 1144.8 | 314 | 353.7 | 129.3 | 0.6 | 123.4 | 726.9 | -198.1 | 0.4 | 0 | -305.4 | 0 | 1144.8
2019-05-12 | 10:00 | 1174.7 | 314 | 354.3 | 128 | 0.6 | 123.4 | 791 | -146 | 1.2 | 0 | -391.8 | 0 | 1174.7
2019-05-12 | 11:00 | 1202.5 | 314 | 354.9 | 125.6 | 0.6 | 123.4 | 852 | -221.3 | 1.6 | 0 | -348.3 | 0 | 1202.5
2019-05-12 | 12:00 | 1197.9 | 314 | 354.8 | 123 | 0.6 | 123.4 | 863 | -254.8 | 3.1 | 0 | -329.2 | 0 | 1197.9
2019-05-12 | 13:00 | 1189.2 | 314 | 354.6 | 123.9 | 0.6 | 123.4 | 810.3 | -235.9 | 4.9 | 0 | -306.6 | 0 | 1189.2
2019-05-12 | 14:00 | 1192.3 | 314 | 354.7 | 125.5 | 0.6 | 123.4 | 674.8 | -98.8 | 6.2 | 0 | -308.1 | 0 | 1192.3
2019-05-12 | 15:00 | 1187.9 | 314 | 361 | 130.2 | 0.6 | 123.4 | 486.5 | 0 | 5.4 | 0 | -233.2 | 0 | 1187.9
2019-05-12 | 16:00 | 1201.6 | 314 | 360.2 | 139.6 | 0.6 | 123.4 | 300.2 | 0 | 3.7 | 0 | -40.1 | 0 | 1201.6
2019-05-12 | 17:00 | 1226.9 | 314 | 526.9 | 152.6 | 0.6 | 123.4 | 105.9 | 0 | 3.5 | 0 | 0 | 0 | 1226.9
2019-05-12 | 18:00 | 1257.6 | 314 | 590.7 | 162.9 | 0.6 | 123.4 | 3.5 | 0 | 3.5 | 0 | 59 | 0 | 1257.6
2019-05-12 | 19:00 | 1280.5 | 314 | 590.7 | 165.2 | 0.6 | 123.4 | 0 | 0 | 5.6 | 0 | 81 | 0 | 1280.5
2019-05-12 | 20:00 | 1249.3 | 314 | 577.1 | 160 | 0.6 | 123.4 | 0 | 0 | 4.7 | 0 | 69.5 | 0 | 1249.3
2019-05-12 | 21:00 | 1198.3 | 314 | 575.5 | 150.5 | 0.6 | 123.4 | 0 | 0 | 2.3 | 0 | 32 | 0 | 1198.3
2019-05-12 | 22:00 | 1134.9 | 314 | 508.7 | 141.4 | 0.6 | 123.4 | 0 | 0 | 0.8 | 0 | 46 | 0 | 1134.9
2019-05-12 | 23:00 | 1098.2 | 314 | 509 | 137.2 | 0.6 | 123.4 | 0 | 0 | 1 | 0 | 13 | 0 | 1098.2
2019-05-13 | 0:00 | 1037.2 | 314 | 440.3 | 156.8 | 0.6 | 123.4 | 0 | 0 | 2.1 | 0 | 0 | 0 | 1037.2
2019-05-13 | 1:00 | 1021.1 | 314 | 425.4 | 156.1 | 0.6 | 123.4 | 0 | 0 | 1.6 | 0 | 0 | 0 | 1021.1
2019-05-13 | 2:00 | 1048.1 | 314 | 451.6 | 157.1 | 0.6 | 123.4 | 0 | 0 | 1.4 | 0 | 0 | 0 | 1048.1
2019-05-13 | 3:00 | 1090.6 | 314 | 489.2 | 162.4 | 0.6 | 123.4 | 0 | 0 | 1 | 0 | 0 | 0 | 1090.6
2019-05-13 | 4:00 | 1112.9 | 314 | 509.8 | 164.1 | 0.6 | 123.4 | 0 | 0 | 1 | 0 | 0 | 0 | 1112.9
2019-05-13 | 5:00 | 1114.1 | 314 | 489.7 | 160.6 | 0.6 | 123.4 | 25.2 | 0 | 0.6 | 0 | 0 | 0 | 1114.1
2019-05-13 | 6:00 | 1195 | 314 | 421.3 | 157.6 | 0.6 | 123.4 | 177.1 | 0 | 1 | 0 | 0 | 0 | 1195
2019-05-13 | 7:00 | 1344.7 | 314 | 372.8 | 155.9 | 0.6 | 123.4 | 417.1 | 0 | 1 | 0 | -40.1 | 0 | 1344.7
2019-05-13 | 8:00 | 1577.7 | 314 | 392.7 | 160.6 | 0.6 | 123.4 | 585.8 | 0 | 0.6 | 0 | 0 | 0 | 1577.7
2019-05-13 | 9:00 | 1726.6 | 314 | 385.5 | 165.7 | 0.6 | 123.4 | 736.4 | 0 | 1 | 0 | 0 | 0 | 1726.6
2019-05-13 | 10:00 | 1777.2 | 314 | 400.5 | 167 | 0.6 | 123.4 | 849 | 0 | 2.9 | 0 | -80.2 | 0 | 1777.2
2019-05-13 | 11:00 | 1776.4 | 314 | 379.6 | 163.9 | 0.6 | 123.4 | 856.5 | 0 | 4.5 | 0 | -66.1 | 0 | 1776.4
2019-05-13 | 12:00 | 1674.9 | 314 | 381.2 | 155.1 | 0.6 | 123.4 | 877.2 | 0 | 6.6 | 0 | -183.2 | 0 | 1674.9
2019-05-13 | 13:00 | 1785.4 | 314 | 390.4 | 163.2 | 0.6 | 123.4 | 786 | 0 | 7.8 | 0 | 0 | 0 | 1785.4
2019-05-13 | 14:00 | 1797.3 | 314 | 566.4 | 172.2 | 0.6 | 123.4 | 652.6 | 0 | 8.2 | 0 | -40.1 | 0 | 1797.3
2019-05-13 | 15:00 | 1758.2 | 314 | 667.9 | 179.6 | 0.6 | 123.4 | 464.5 | 0 | 8.2 | 0 | 0 | 0 | 1758.2
2019-05-13 | 16:00 | 1745.3 | 314 | 897.9 | 191.7 | 0.6 | 123.4 | 210.9 | 0 | 6.8 | 0 | 0 | 0 | 1745.3
2019-05-13 | 17:00 | 1677.1 | 314 | 897 | 202 | 0.6 | 123.4 | 69.9 | 0 | 4.3 | 0 | 65.9 | 0 | 1677.1
2019-05-13 | 18:00 | 1649.2 | 314 | 899.7 | 211 | 0.6 | 123.4 | 1 | 0 | 2.9 | 0 | 96.6 | 0 | 1649.2
2019-05-13 | 19:00 | 1603.6 | 314 | 910.4 | 211.2 | 0.6 | 123.4 | 0 | 0 | 1 | 0 | 43 | 0 | 1603.6
2019-05-13 | 20:00 | 1536.8 | 314 | 893.9 | 203.8 | 0.6 | 123.4 | 0 | 0 | 0.6 | 0 | 0.5 | 0 | 1536.8
2019-05-13 | 21:00 | 1486.7 | 314 | 848.7 | 189.4 | 0.6 | 123.4 | 0 | 0 | 0.6 | 0 | 10 | 0 | 1486.7
2019-05-13 | 22:00 | 1445.1 | 314 | 829.2 | 176.9 | 0.6 | 123.4 | 0 | 0 | 1 | 0 | 0 | 0 | 1445.1
2019-05-13 | 23:00 | 1377.2 | 314 | 758 | 169.6 | 0.6 | 123.4 | 0 | 0 | 1.6 | 0 | 10 | 0 | 1377.2
2019-05-14 | 0:00 | 1295.4 | 314 | 689.4 | 156.8 | 0.6 | 123.4 | 0 | 0 | 1.2 | 0 | 10 | 0 | 1295.4
2019-05-14 | 1:00 | 1258.7 | 314 | 663.8 | 156.1 | 0.6 | 123.4 | 0 | 0 | 0.8 | 0 | 0 | 0 | 1258.7
2019-05-14 | 2:00 | 1268.4 | 314 | 672.7 | 157.1 | 0.6 | 123.4 | 0 | 0 | 0.6 | 0 | 0 | 0 | 1268.4
2019-05-14 | 3:00 | 1296.2 | 314 | 685.4 | 162.4 | 0.6 | 123.4 | 0 | 0 | 0.4 | 0 | 10 | 0 | 1296.2
2019-05-14 | 4:00 | 1298.5 | 314 | 686 | 164.1 | 0.6 | 123.4 | 0 | 0 | 0.4 | 0 | 10 | 0 | 1298.5
2019-05-14 | 5:00 | 1280.3 | 314 | 675.8 | 160.6 | 0.6 | 123.4 | 5.5 | 0 | 0.4 | 0 | 0 | 0 | 1280.3
2019-05-14 | 6:00 | 1330.5 | 314 | 678.1 | 157.6 | 0.6 | 123.4 | 55.8 | 0 | 1 | 0 | 0 | 0 | 1330.5
2019-05-14 | 7:00 | 1447.8 | 314 | 743.3 | 155.9 | 0.6 | 123.4 | 109.4 | 0 | 1.2 | 0 | 0 | 0 | 1447.8
2019-05-14 | 8:00 | 1656.5 | 314 | 920.7 | 160.6 | 0.6 | 123.4 | 133.1 | 0 | 4.1 | 0 | 0 | 0 | 1656.5
2019-05-14 | 9:00 | 1786.6 | 314 | 963.4 | 165.7 | 0.6 | 123.4 | 199.4 | 0 | 6.6 | 0 | 13.5 | 0 | 1786.6
2019-05-14 | 10:00 | 1803.5 | 314 | 952.9 | 167 | 0.6 | 123.4 | 240 | 0 | 5.6 | 0 | 0 | 0 | 1803.5
2019-05-14 | 11:00 | 1788.2 | 314 | 963.3 | 163.9 | 0.6 | 123.4 | 193.3 | 0 | 4.7 | 0 | 25 | 0 | 1788.2
2019-05-14 | 12:00 | 1652.5 | 314 | 881.7 | 155.1 | 0.6 | 123.4 | 173.8 | 0 | 3.9 | 0 | 0 | 0 | 1652.5
2019-05-14 | 13:00 | 1763.4 | 314 | 1007.1 | 163.2 | 0.6 | 123.4 | 129.4 | 0 | 4.7 | 0 | 21 | 0 | 1763.4
2019-05-14 | 14:00 | 1772.8 | 314 | 1017.5 | 172.2 | 0.6 | 123.4 | 118.5 | 0 | 6.6 | 0 | 20 | 0 | 1772.8
2019-05-14 | 15:00 | 1741.9 | 314 | 1029.5 | 179.6 | 0.6 | 123.4 | 66.2 | 0 | 5.1 | 0 | 23.5 | 0 | 1741.9
2019-05-14 | 16:00 | 1736.1 | 314 | 1023.9 | 191.7 | 0.6 | 123.4 | 33.5 | 0 | 7 | 0 | 42 | 0 | 1736.1
2019-05-14 | 17:00 | 1680 | 314 | 1011.8 | 202 | 0.6 | 123.4 | 4.1 | 0 | 4.1 | 0 | 20 | 0 | 1680
2019-05-14 | 18:00 | 1657.3 | 314 | 969 | 211 | 0.6 | 123.4 | 0 | 0 | 4.3 | 0 | 35 | 0 | 1657.3
2019-05-14 | 19:00 | 1602.2 | 314 | 933.6 | 211.2 | 0.6 | 123.4 | 0 | 0 | 8.9 | 0 | 10.5 | 0 | 1602.2
2019-05-14 | 20:00 | 1534.4 | 314 | 867.7 | 203.8 | 0.6 | 123.4 | 0 | 0 | 11.1 | 0 | 13.8 | 0 | 1534.4
2019-05-14 | 21:00 | 1486.8 | 314 | 831.1 | 189.4 | 0.6 | 123.4 | 0 | 0 | 12.3 | 0 | 16 | 0 | 1486.8
2019-05-14 | 22:00 | 1438.6 | 314 | 796.5 | 176.9 | 0.6 | 123.4 | 0 | 0 | 14 | 0 | 13.2 | 0 | 1438.6
2019-05-14 | 23:00 | 1382.8 | 314 | 743.4 | 169.6 | 0.6 | 123.4 | 0 | 0 | 15.8 | 0 | 16 | 0 | 1382.8
2019-05-15 | 0:00 | 1298.7 | 314 | 691.3 | 156.8 | 0.6 | 123.4 | 0 | 0 | 12.6 | 0 | 0 | 0 | 1298.7
2019-05-15 | 1:00 | 1258.5 | 314 | 653.5 | 156.1 | 0.6 | 123.4 | 0 | 0 | 10.9 | 0 | 0 | 0 | 1258.5
2019-05-15 | 2:00 | 1270.3 | 314 | 661.2 | 157.1 | 0.6 | 123.4 | 0 | 0 | 14 | 0 | 0 | 0 | 1270.3
2019-05-15 | 3:00 | 1302.9 | 314 | 688.7 | 162.4 | 0.6 | 123.4 | 0 | 0 | 13.8 | 0 | 0 | 0 | 1302.9
2019-05-15 | 4:00 | 1307.5 | 314 | 694.3 | 164.1 | 0.6 | 123.4 | 0 | 0 | 11.1 | 0 | 0 | 0 | 1307.5
2019-05-15 | 5:00 | 1295.8 | 314 | 662.9 | 160.6 | 0.6 | 123.4 | 12.6 | 0 | 11.7 | 0 | 10 | 0 | 1295.8
2019-05-15 | 6:00 | 1337.3 | 314 | 590.3 | 157.6 | 0.6 | 123.4 | 131.5 | 0 | 9.9 | 0 | 10 | 0 | 1337.3
2019-05-15 | 7:00 | 1441.3 | 314 | 493.5 | 155.9 | 0.6 | 123.4 | 333.4 | 0 | 10.5 | 0 | 10 | 0 | 1441.3
2019-05-15 | 8:00 | 1633.3 | 314 | 433.5 | 160.6 | 0.6 | 123.4 | 562.1 | 0 | 9.1 | 0 | 30 | 0 | 1633.3
2019-05-15 | 9:00 | 1758.8 | 314 | 421.7 | 165.7 | 0.6 | 123.4 | 694.5 | 0 | 8.9 | 0 | 30 | 0 | 1758.8
2019-05-15 | 10:00 | 1763.5 | 314 | 371.6 | 167 | 0.6 | 123.4 | 779.1 | 0 | 7.8 | 0 | 0 | 0 | 1763.5
2019-05-15 | 11:00 | 1773 | 314 | 392.3 | 163.9 | 0.6 | 123.4 | 838.3 | 0 | 6.6 | 0 | -66.1 | 0 | 1773
2019-05-15 | 12:00 | 1643.9 | 314 | 386.8 | 155.1 | 0.6 | 123.4 | 815 | 0 | 7.2 | 0 | -158.2 | 0 | 1643.9
2019-05-15 | 13:00 | 1758.4 | 314 | 431.6 | 163.2 | 0.6 | 123.4 | 784.1 | 0 | 7.6 | 0 | -66.1 | 0 | 1758.4
2019-05-15 | 14:00 | 1769.7 | 314 | 474 | 172.2 | 0.6 | 123.4 | 675.8 | 0 | 9.7 | 0 | 0 | 0 | 1769.7
2019-05-15 | 15:00 | 1751.4 | 314 | 608.1 | 179.6 | 0.6 | 123.4 | 516.8 | 0 | 8.9 | 0 | 0 | 0 | 1751.4
2019-05-15 | 16:00 | 1742.7 | 314 | 792.8 | 191.7 | 0.6 | 123.4 | 312.6 | 0 | 7.6 | 0 | 0 | 0 | 1742.7
2019-05-15 | 17:00 | 1674.8 | 314 | 880.5 | 202 | 0.6 | 123.4 | 107.1 | 0 | 7.2 | 0 | 40 | 0 | 1674.8
2019-05-15 | 18:00 | 1649.7 | 314 | 878.1 | 211 | 0.6 | 123.4 | 1.2 | 0 | 10.9 | 0 | 110.5 | 0 | 1649.7
2019-05-15 | 19:00 | 1617.9 | 314 | 890.2 | 211.2 | 0.6 | 123.4 | 0 | 0 | 13 | 0 | 65.5 | 0 | 1617.9
2019-05-15 | 20:00 | 1548.4 | 314 | 864.5 | 203.8 | 0.6 | 123.4 | 0 | 0 | 12.1 | 0 | 30 | 0 | 1548.4
2019-05-15 | 21:00 | 1493 | 314 | 833.9 | 189.4 | 0.6 | 123.4 | 0 | 0 | 11.7 | 0 | 20 | 0 | 1493
2019-05-15 | 22:00 | 1440.1 | 314 | 802.4 | 176.9 | 0.6 | 123.4 | 0 | 0 | 12.3 | 0 | 10.5 | 0 | 1440.1
2019-05-15 | 23:00 | 1378.1 | 314 | 741 | 169.6 | 0.6 | 123.4 | 0 | 0 | 9.5 | 0 | 20 | 0 | 1378.1
2019-05-16 | 0:00 | 1293 | 314 | 649.3 | 156.8 | 0.6 | 123.4 | 0 | 0 | 8.9 | 0 | 40 | 0 | 1293
2019-05-16 | 1:00 | 1251.7 | 314 | 592.5 | 156.1 | 0.6 | 123.4 | 0 | 0 | 5.1 | 0 | 60 | 0 | 1251.7
2019-05-16 | 2:00 | 1255.8 | 314 | 656.2 | 157.1 | 0.6 | 123.4 | 0 | 0 | 4.5 | 0 | 0 | 0 | 1255.8
2019-05-16 | 3:00 | 1292.6 | 314 | 648.9 | 162.4 | 0.6 | 123.4 | 0 | 0 | 3.3 | 0 | 40 | 0 | 1292.6
2019-05-16 | 4:00 | 1290.8 | 314 | 615.2 | 164.1 | 0.6 | 123.4 | 0 | 0 | 3.5 | 0 | 70 | 0 | 1290.8
2019-05-16 | 5:00 | 1280.4 | 314 | 592.1 | 160.6 | 0.6 | 123.4 | 35.8 | 0 | 3.9 | 0 | 50 | 0 | 1280.4
2019-05-16 | 6:00 | 1331.5 | 314 | 460 | 157.6 | 0.6 | 123.4 | 233.2 | 0 | 2.7 | 0 | 40 | 0 | 1331.5
2019-05-16 | 7:00 | 1438.6 | 314 | 392 | 155.9 | 0.6 | 123.4 | 450 | 0 | 2.7 | 0 | 0 | 0 | 1438.6
2019-05-16 | 8:00 | 1636.7 | 314 | 386.2 | 160.6 | 0.6 | 123.4 | 636.9 | 0 | 4.5 | 0 | 10.5 | 0 | 1636.7
2019-05-16 | 9:00 | 1775.2 | 314 | 392.1 | 165.7 | 0.6 | 123.4 | 799 | 0 | 5.4 | 0 | -25 | 0 | 1775.2
2019-05-16 | 10:00 | 1803.6 | 314 | 388.4 | 167 | 0.6 | 123.4 | 867.7 | 0 | 8.6 | 0 | -66.1 | 0 | 1803.6
2019-05-16 | 11:00 | 1779.6 | 314 | 380.1 | 163.9 | 0.6 | 123.4 | 840.3 | 0 | 9.3 | 0 | -52 | 0 | 1779.6
2019-05-16 | 12:00 | 1678.9 | 314 | 376.6 | 155.1 | 0.6 | 123.4 | 856.3 | 0 | 11.1 | 0 | -158.2 | 0 | 1678.9
2019-05-16 | 13:00 | 1792.1 | 314 | 427.3 | 163.2 | 0.6 | 123.4 | 768.1 | 0 | 10.5 | 0 | -15 | 0 | 1792.1
2019-05-16 | 14:00 | 1801 | 314 | 627.8 | 172.2 | 0.6 | 123.4 | 668 | 0 | 10.1 | 0 | -115.1 | 0 | 1801
2019-05-16 | 15:00 | 1769.8 | 314 | 730.7 | 179.6 | 0.6 | 123.4 | 487.2 | 0 | 9.3 | 0 | -75 | 0 | 1769.8
2019-05-16 | 16:00 | 1765.6 | 314 | 795.5 | 191.7 | 0.6 | 123.4 | 291.1 | 0 | 9.3 | 0 | 40 | 0 | 1765.6
2019-05-16 | 17:00 | 1689.3 | 314 | 844.9 | 202 | 0.6 | 123.4 | 92.5 | 0 | 10.9 | 0 | 101 | 0 | 1689.3
2019-05-16 | 18:00 | 1661.7 | 314 | 851.1 | 211 | 0.6 | 123.4 | 4.9 | 0 | 9.5 | 0 | 147.2 | 0 | 1661.7
2019-05-16 | 19:00 | 1626.5 | 314 | 830.2 | 211.2 | 0.6 | 123.4 | 0 | 0 | 9.3 | 0 | 137.8 | 0 | 1626.5
2019-05-16 | 20:00 | 1556.2 | 314 | 834.7 | 203.8 | 0.6 | 123.4 | 0 | 0 | 9.7 | 0 | 70 | 0 | 1556.2
2019-05-16 | 21:00 | 1502.9 | 314 | 824.4 | 189.4 | 0.6 | 123.4 | 0 | 0 | 11.1 | 0 | 40 | 0 | 1502.9
2019-05-16 | 22:00 | 1442.9 | 314 | 747.9 | 176.9 | 0.6 | 123.4 | 0 | 0 | 10.1 | 0 | 70 | 0 | 1442.9
2019-05-16 | 23:00 | 1392.6 | 314 | 725.1 | 169.6 | 0.6 | 123.4 | 0 | 0 | 9.9 | 0 | 50 | 0 | 1392.6
2019-05-17 | 0:00 | 1305.1 | 314 | 598.6 | 156.8 | 0.6 | 123.4 | 0 | 0 | 11.7 | 0 | 100 | 0 | 1305.1
2019-05-17 | 1:00 | 1258.8 | 314 | 574.8 | 156.1 | 0.6 | 123.4 | 0 | 0 | 9.9 | 0 | 80 | 0 | 1258.8
2019-05-17 | 2:00 | 1269.1 | 314 | 575.8 | 157.1 | 0.6 | 123.4 | 0 | 0 | 8.2 | 0 | 90 | 0 | 1269.1
2019-05-17 | 3:00 | 1286 | 314 | 569 | 162.4 | 0.6 | 123.4 | 0 | 0 | 6.6 | 0 | 110 | 0 | 1286
2019-05-17 | 4:00 | 1281.4 | 314 | 571.5 | 164.1 | 0.6 | 123.4 | 0 | 0 | 7.8 | 0 | 100 | 0 | 1281.4
2019-05-17 | 5:00 | 1266.7 | 314 | 541.5 | 160.6 | 0.6 | 123.4 | 29.6 | 0 | 7 | 0 | 90 | 0 | 1266.7
2019-05-17 | 6:00 | 1326.9 | 314 | 411.8 | 157.6 | 0.6 | 123.4 | 210.9 | 0 | 8.6 | 0 | 100 | 0 | 1326.9
2019-05-17 | 7:00 | 1444.3 | 314 | 360 | 155.9 | 0.6 | 123.4 | 458 | 0 | 8.4 | 0 | 24 | 0 | 1444.3
2019-05-17 | 8:00 | 1643.5 | 314 | 363.9 | 160.6 | 0.6 | 123.4 | 655.7 | 0 | 7.8 | 0 | 17.5 | 0 | 1643.5
2019-05-17 | 9:00 | 1786.1 | 314 | 435.7 | 165.7 | 0.6 | 123.4 | 813 | 0 | 9.7 | 0 | -76 | 0 | 1786.1
2019-05-17 | 10:00 | 1815.8 | 314 | 432.7 | 167 | 0.6 | 123.4 | 883.5 | 0 | 10.7 | 0 | -116.1 | 0 | 1815.8
2019-05-17 | 11:00 | 1823.6 | 314 | 443.2 | 163.9 | 0.6 | 123.4 | 924.6 | 0 | 10.1 | 0 | -156.2 | 0 | 1823.6
2019-05-17 | 12:00 | 1702 | 314 | 424.6 | 155.1 | 0.6 | 123.4 | 903.3 | 0 | 14.2 | 0 | -233.2 | 0 | 1702
2019-05-17 | 13:00 | 1802.8 | 314 | 458.4 | 163.2 | 0.6 | 123.4 | 814.7 | 0 | 19.6 | 0 | -91.1 | 0 | 1802.8
2019-05-17 | 14:00 | 1792.2 | 314 | 452.4 | 172.2 | 0.6 | 123.4 | 677.2 | 0 | 22.4 | 0 | 30 | 0 | 1792.2
2019-05-17 | 15:00 | 1760.6 | 314 | 595.3 | 179.6 | 0.6 | 123.4 | 518.6 | 0 | 21.6 | 0 | 7.5 | 0 | 1760.6
2019-05-17 | 16:00 | 1736.8 | 314 | 665.7 | 191.7 | 0.6 | 123.4 | 311.6 | 0 | 19.8 | 0 | 110 | 0 | 1736.8
2019-05-17 | 17:00 | 1644.9 | 314 | 717.2 | 202 | 0.6 | 123.4 | 110.6 | 0 | 17.1 | 0 | 160 | 0 | 1644.9
2019-05-17 | 18:00 | 1618.6 | 314 | 738.5 | 211 | 0.6 | 123.4 | 2.9 | 0 | 14.2 | 0 | 214 | 0 | 1618.6
2019-05-17 | 19:00 | 1596.2 | 314 | 701.5 | 211.2 | 0.6 | 123.4 | 0 | 0 | 14 | 0 | 231.5 | 0 | 1596.2
2019-05-17 | 20:00 | 1535.5 | 314 | 718.9 | 203.8 | 0.6 | 123.4 | 0 | 0 | 14.8 | 0 | 160 | 0 | 1535.5
2019-05-17 | 21:00 | 1489.3 | 314 | 724.2 | 189.4 | 0.6 | 123.4 | 0 | 0 | 17.7 | 0 | 120 | 0 | 1489.3
2019-05-17 | 22:00 | 1435.5 | 314 | 694.8 | 176.9 | 0.6 | 123.4 | 0 | 0 | 15.8 | 0 | 110 | 0 | 1435.5
2019-05-17 | 23:00 | 1389.1 | 314 | 641.9 | 169.6 | 0.6 | 123.4 | 0 | 0 | 19.6 | 0 | 120 | 0 | 1389.1
2019-05-18 | 0:00 | 1293.1 | 314 | 641.1 | 131.4 | 0.6 | 123.4 | 0 | 0 | 21.6 | 0 | 61 | 0 | 1293.1
2019-05-18 | 1:00 | 1231.4 | 314 | 564.9 | 131.3 | 0.6 | 123.4 | 0 | 0 | 27.2 | 0 | 70 | 0 | 1231.4
2019-05-18 | 2:00 | 1243.3 | 314 | 625.7 | 132.6 | 0.6 | 123.4 | 0 | 0 | 27 | 0 | 20 | 0 | 1243.3
2019-05-18 | 3:00 | 1254 | 314 | 602.4 | 135.8 | 0.6 | 123.4 | 0 | 0 | 27.8 | 0 | 50 | 0 | 1254
2019-05-18 | 4:00 | 1244.4 | 314 | 562.7 | 135 | 0.6 | 123.4 | 0 | 0 | 26.6 | 0 | 82.1 | 0 | 1244.4
2019-05-18 | 5:00 | 1188 | 314 | 560.5 | 132 | 0.6 | 123.4 | 27 | 0 | 30.5 | 0 | 0 | 0 | 1188
2019-05-18 | 6:00 | 1196.3 | 314 | 420 | 128.6 | 0.6 | 123.4 | 177.6 | 0 | 32.1 | 0 | 0 | 0 | 1196.3
2019-05-18 | 7:00 | 1224 | 314 | 366.8 | 128.5 | 0.6 | 123.4 | 348.4 | 0 | 34.4 | 0 | -92.1 | 0 | 1224
2019-05-18 | 8:00 | 1311.1 | 314 | 367.6 | 128.8 | 0.6 | 123.4 | 473.9 | 0 | 35 | 0 | -132.2 | 0 | 1311.1
2019-05-18 | 9:00 | 1395.1 | 314 | 379.5 | 129.3 | 0.6 | 123.4 | 647.3 | 0 | 34.2 | 0 | -233.2 | 0 | 1395.1
2019-05-18 | 10:00 | 1395.9 | 314 | 369.9 | 128 | 0.6 | 123.4 | 681.2 | 0 | 37 | 0 | -258.2 | 0 | 1395.9
2019-05-18 | 11:00 | 1410 | 314 | 376.3 | 125.6 | 0.6 | 123.4 | 715.2 | 0 | 38.1 | 0 | -283.2 | 0 | 1410
2019-05-18 | 12:00 | 1347.3 | 314 | 379.9 | 123 | 0.6 | 123.4 | 650.9 | 0 | 38.7 | 0 | -283.2 | 0 | 1347.3
2019-05-18 | 13:00 | 1353.9 | 314 | 379.1 | 123.9 | 0.6 | 123.4 | 532.4 | 0 | 38.7 | 0 | -158.2 | 0 | 1353.9
2019-05-18 | 14:00 | 1351.8 | 314 | 406.2 | 125.5 | 0.6 | 123.4 | 412.4 | 0 | 35.8 | 0 | -66.1 | 0 | 1351.8
2019-05-18 | 15:00 | 1333.7 | 314 | 494.8 | 130.2 | 0.6 | 123.4 | 236.9 | 0 | 33.8 | 0 | 0 | 0 | 1333.7
2019-05-18 | 16:00 | 1319 | 314 | 573.4 | 139.6 | 0.6 | 123.4 | 113.2 | 0 | 34.8 | 0 | 20 | 0 | 1319
2019-05-18 | 17:00 | 1318.5 | 314 | 603.7 | 152.6 | 0.6 | 123.4 | 32.7 | 0 | 31.5 | 0 | 60 | 0 | 1318.5
2019-05-18 | 18:00 | 1349.4 | 314 | 625.3 | 162.9 | 0.6 | 123.4 | 0.1 | 0 | 29.2 | 0 | 93.9 | 0 | 1349.4
2019-05-18 | 19:00 | 1351.8 | 314 | 652.5 | 165.2 | 0.6 | 123.4 | 0 | 0 | 26.1 | 0 | 70 | 0 | 1351.8
2019-05-18 | 20:00 | 1298.7 | 314 | 600.6 | 160 | 0.6 | 123.4 | 0 | 0 | 23.1 | 0 | 77 | 0 | 1298.7
2019-05-18 | 21:00 | 1233.8 | 314 | 560.6 | 150.5 | 0.6 | 123.4 | 0 | 0 | 23.7 | 0 | 61 | 0 | 1233.8
2019-05-18 | 22:00 | 1171.2 | 314 | 563.8 | 141.4 | 0.6 | 123.4 | 0 | 0 | 28 | 0 | 0 | 0 | 1171.2
2019-05-18 | 23:00 | 1119.4 | 314 | 514.6 | 137.2 | 0.6 | 123.4 | 0 | 0 | 29.6 | 0 | 0 | 0 | 1119.4
2019-05-19 | 0:00 | 1052.3 | 314 | 452.6 | 131.4 | 0.6 | 123.4 | 0 | 0 | 30.3 | 0 | 0 | 0 | 1052.3
2019-05-19 | 1:00 | 1026 | 314 | 425.8 | 131.3 | 0.6 | 123.4 | 0 | 0 | 30.9 | 0 | 0 | 0 | 1026
2019-05-19 | 2:00 | 1044.1 | 314 | 441.6 | 132.6 | 0.6 | 123.4 | 0 | 0 | 31.9 | 0 | 0 | 0 | 1044.1
2019-05-19 | 3:00 | 1083.3 | 314 | 475 | 135.8 | 0.6 | 123.4 | 0 | 0 | 33.5 | 0 | 1 | 0 | 1083.3
2019-05-19 | 4:00 | 1072.5 | 314 | 467.4 | 135 | 0.6 | 123.4 | 0 | 0 | 32.1 | 0 | 0 | 0 | 1072.5
2019-05-19 | 5:00 | 1044.8 | 314 | 419.3 | 132 | 0.6 | 123.4 | 24.8 | 0 | 30.7 | 0 | 0 | 0 | 1044.8
2019-05-19 | 6:00 | 1030.7 | 314 | 351.6 | 128.6 | 0.6 | 123.4 | 163.6 | -82 | 30.9 | 0 | 0 | 0 | 1030.7
2019-05-19 | 7:00 | 1061.3 | 314 | 352.1 | 128.5 | 0.6 | 123.4 | 395.6 | -74.9 | 28.6 | 0 | -206.6 | 0 | 1061.3
2019-05-19 | 8:00 | 1106.3 | 314 | 353 | 128.8 | 0.6 | 123.4 | 572.3 | -100.4 | 30.1 | -8.8 | -306.7 | 0 | 1106.3
2019-05-19 | 9:00 | 1152.9 | 314 | 353.9 | 129.3 | 0.6 | 123.4 | 599.1 | -85.5 | 32.9 | -7.5 | -307.3 | 0 | 1152.9
2019-05-19 | 10:00 | 1190.3 | 314 | 354.7 | 128 | 0.6 | 123.4 | 673.3 | -72.2 | 33.5 | 0 | -365 | 0 | 1190.3
2019-05-19 | 11:00 | 1189.7 | 314 | 354.6 | 125.6 | 0.6 | 123.4 | 696.1 | -104.2 | 37.9 | -9.2 | -349.1 | 0 | 1189.7
2019-05-19 | 12:00 | 1212.7 | 314 | 355.1 | 123 | 0.6 | 123.4 | 778.3 | -169 | 32.1 | -14.8 | -330 | 0 | 1212.7
2019-05-19 | 13:00 | 1174.1 | 314 | 354.3 | 123.9 | 0.6 | 123.4 | 654.2 | -112.7 | 32.9 | -9.9 | -306.6 | 0 | 1174.1
2019-05-19 | 14:00 | 1198.5 | 314 | 354.8 | 125.5 | 0.6 | 123.4 | 674 | -111 | 34.4 | -9.8 | -307.4 | 0 | 1198.5
2019-05-19 | 15:00 | 1190.2 | 314 | 354.7 | 130.2 | 0.6 | 123.4 | 548.5 | -82.3 | 34.2 | 0 | -233.1 | 0 | 1190.2
2019-05-19 | 16:00 | 1198.2 | 314 | 362.2 | 139.6 | 0.6 | 123.4 | 333.5 | 0 | 31.1 | 0 | -106.2 | 0 | 1198.2
2019-05-19 | 17:00 | 1213.8 | 314 | 474.2 | 152.6 | 0.6 | 123.4 | 119.4 | 0 | 29.6 | 0 | 0 | 0 | 1213.8
2019-05-19 | 18:00 | 1243 | 314 | 533 | 162.9 | 0.6 | 123.4 | 5.8 | 0 | 30.3 | 0 | 73 | 0 | 1243
2019-05-19 | 19:00 | 1277.2 | 314 | 552.7 | 165.2 | 0.6 | 123.4 | 0 | 0 | 32.5 | 0 | 88.8 | 0 | 1277.2
2019-05-19 | 20:00 | 1248.4 | 314 | 559.2 | 160 | 0.6 | 123.4 | 0 | 0 | 34 | 0 | 57.2 | 0 | 1248.4
2019-05-19 | 21:00 | 1193 | 314 | 523.6 | 150.5 | 0.6 | 123.4 | 0 | 0 | 34.4 | 0 | 46.5 | 0 | 1193
2019-05-19 | 22:00 | 1135 | 314 | 487.7 | 141.4 | 0.6 | 123.4 | 0 | 0 | 31.9 | 0 | 36 | 0 | 1135
2019-05-19 | 23:00 | 1100.4 | 314 | 491.7 | 137.2 | 0.6 | 123.4 | 0 | 0 | 31.5 | 0 | 2 | 0 | 1100.4
2019-05-20 | 0:00 | 1040.7 | 314 | 415.2 | 156.8 | 0.6 | 123.4 | 0 | 0 | 30.7 | 0 | 0 | 0 | 1040.7
2019-05-20 | 1:00 | 1020.8 | 314 | 397.5 | 156.1 | 0.6 | 123.4 | 0 | 0 | 29.2 | 0 | 0 | 0 | 1020.8
2019-05-20 | 2:00 | 1053.3 | 314 | 429 | 157.1 | 0.6 | 123.4 | 0 | 0 | 29.2 | 0 | 0 | 0 | 1053.3
2019-05-20 | 3:00 | 1089.5 | 314 | 457.4 | 162.4 | 0.6 | 123.4 | 0 | 0 | 31.7 | 0 | 0 | 0 | 1089.5
2019-05-20 | 4:00 | 1115.3 | 314 | 470.1 | 164.1 | 0.6 | 123.4 | 0 | 0 | 33.1 | 0 | 10 | 0 | 1115.3
2019-05-20 | 5:00 | 1124.4 | 314 | 471.5 | 160.6 | 0.6 | 123.4 | 18.7 | 0 | 35.6 | 0 | 0 | 0 | 1124.4
2019-05-20 | 6:00 | 1196.9 | 314 | 454.3 | 157.6 | 0.6 | 123.4 | 108.5 | 0 | 38.5 | 0 | 0 | 0 | 1196.9
2019-05-20 | 7:00 | 1344.6 | 314 | 449.2 | 155.9 | 0.6 | 123.4 | 263 | 0 | 38.5 | 0 | 0 | 0 | 1344.6
2019-05-20 | 8:00 | 1573.8 | 314 | 540.8 | 160.6 | 0.6 | 123.4 | 375.5 | 0 | 38.9 | 0 | 20 | 0 | 1573.8
2019-05-20 | 9:00 | 1716.2 | 314 | 537.4 | 165.7 | 0.6 | 123.4 | 496.3 | 0 | 38.1 | 0 | 40.7 | 0 | 1716.2
2019-05-20 | 10:00 | 1744.6 | 314 | 567.3 | 167 | 0.6 | 123.4 | 511.5 | 0 | 40.8 | 0 | 20 | 0 | 1744.6
2019-05-20 | 11:00 | 1748.1 | 314 | 610.9 | 163.9 | 0.6 | 123.4 | 494.8 | 0 | 40.5 | 0 | 0 | 0 | 1748.1
2019-05-20 | 12:00 | 1626.9 | 314 | 577.8 | 155.1 | 0.6 | 123.4 | 415.7 | 0 | 40.3 | 0 | 0 | 0 | 1626.9
2019-05-20 | 13:00 | 1747.9 | 314 | 781.3 | 163.2 | 0.6 | 123.4 | 318.6 | 0 | 36.8 | 0 | 10 | 0 | 1747.9
2019-05-20 | 14:00 | 1762.2 | 314 | 864.7 | 172.2 | 0.6 | 123.4 | 231.6 | 0 | 35.2 | 0 | 20.5 | 0 | 1762.2
2019-05-20 | 15:00 | 1720.7 | 314 | 930.6 | 179.6 | 0.6 | 123.4 | 137.3 | 0 | 35.2 | 0 | 0 | 0 | 1720.7
2019-05-20 | 16:00 | 1728.2 | 314 | 965.3 | 191.7 | 0.6 | 123.4 | 58.6 | 0 | 34.6 | 0 | 40 | 0 | 1728.2
2019-05-20 | 17:00 | 1673.7 | 314 | 946.9 | 202 | 0.6 | 123.4 | 8.4 | 0 | 35.4 | 0 | 43 | 0 | 1673.7
2019-05-20 | 18:00 | 1657.6 | 314 | 934.3 | 211 | 0.6 | 123.4 | 0 | 0 | 34.8 | 0 | 39.5 | 0 | 1657.6
2019-05-20 | 19:00 | 1595.3 | 314 | 868.5 | 211.2 | 0.6 | 123.4 | 0 | 0 | 35.2 | 0 | 42.4 | 0 | 1595.3
2019-05-20 | 20:00 | 1529 | 314 | 809.5 | 203.8 | 0.6 | 123.4 | 0 | 0 | 38.7 | 0 | 39 | 0 | 1529
2019-05-20 | 21:00 | 1485 | 314 | 772.7 | 189.4 | 0.6 | 123.4 | 0 | 0 | 39.9 | 0 | 45 | 0 | 1485
2019-05-20 | 22:00 | 1437.6 | 314 | 749.2 | 176.9 | 0.6 | 123.4 | 0 | 0 | 39.3 | 0 | 34.2 | 0 | 1437.6
2019-05-20 | 23:00 | 1381.1 | 314 | 694.9 | 169.6 | 0.6 | 123.4 | 0 | 0 | 36.4 | 0 | 42.2 | 0 | 1381.1
2019-05-21 | 0:00 | 1310.7 | 314 | 636.2 | 156.8 | 0.6 | 123.4 | 0 | 0 | 39.7 | 0 | 40 | 0 | 1310.7
2019-05-21 | 1:00 | 1275.9 | 314 | 644.1 | 156.1 | 0.6 | 123.4 | 0 | 0 | 37.7 | 0 | 0 | 0 | 1275.9
2019-05-21 | 2:00 | 1285.1 | 314 | 643.2 | 157.1 | 0.6 | 123.4 | 0 | 0 | 26.8 | 0 | 20 | 0 | 1285.1
2019-05-21 | 3:00 | 1313.6 | 314 | 651.7 | 162.4 | 0.6 | 123.4 | 0 | 0 | 31.5 | 0 | 30 | 0 | 1313.6
2019-05-21 | 4:00 | 1328.8 | 314 | 670.7 | 164.1 | 0.6 | 123.4 | 0 | 0 | 36 | 0 | 20 | 0 | 1328.8
2019-05-21 | 5:00 | 1328.4 | 314 | 696.5 | 160.6 | 0.6 | 123.4 | 0 | 0 | 33.3 | 0 | 0 | 0 | 1328.4
2019-05-21 | 6:00 | 1358.7 | 314 | 726.9 | 157.6 | 0.6 | 123.4 | 3.9 | 0 | 32.3 | 0 | 0 | 0 | 1358.7
2019-05-21 | 7:00 | 1472.4 | 314 | 825.8 | 155.9 | 0.6 | 123.4 | 27 | 0 | 25.7 | 0 | 0 | 0 | 1472.4
2019-05-21 | 8:00 | 1676.2 | 314 | 911.2 | 160.6 | 0.6 | 123.4 | 81 | 0 | 22 | 0 | 63.4 | 0 | 1676.2
2019-05-21 | 9:00 | 1801 | 314 | 920 | 165.7 | 0.6 | 123.4 | 171.5 | 0 | 21 | 0 | 84.8 | 0 | 1801
2019-05-21 | 10:00 | 1823 | 314 | 675.7 | 167 | 0.6 | 123.4 | 474.6 | 0 | 17.7 | 0 | 50 | 0 | 1823
2019-05-21 | 11:00 | 1826.1 | 314 | 472.6 | 163.9 | 0.6 | 123.4 | 693.3 | 0 | 18.3 | 0 | 40 | 0 | 1826.1
2019-05-21 | 12:00 | 1687 | 314 | 426.8 | 155.1 | 0.6 | 123.4 | 785.1 | 0 | 14.2 | 0 | -132.2 | 0 | 1687
2019-05-21 | 13:00 | 1801.6 | 314 | 428.9 | 163.2 | 0.6 | 123.4 | 793.3 | 0 | 18.3 | 0 | -40.1 | 0 | 1801.6
2019-05-21 | 14:00 | 1805.6 | 314 | 467.3 | 172.2 | 0.6 | 123.4 | 737.5 | 0 | 15.6 | 0 | -25 | 0 | 1805.6
2019-05-21 | 15:00 | 1771.1 | 314 | 623.5 | 179.6 | 0.6 | 123.4 | 550.8 | 0 | 19.3 | 0 | -40.1 | 0 | 1771.1
2019-05-21 | 16:00 | 1772.8 | 314 | 780.7 | 191.7 | 0.6 | 123.4 | 339.8 | 0 | 22.6 | 0 | 0 | 0 | 1772.8
2019-05-21 | 17:00 | 1702.2 | 314 | 869.5 | 202 | 0.6 | 123.4 | 147.2 | 0 | 25.5 | 0 | 20 | 0 | 1702.2
2019-05-21 | 18:00 | 1656.7 | 314 | 898.2 | 211 | 0.6 | 123.4 | 7.4 | 0 | 23.5 | 0 | 78.6 | 0 | 1656.7
2019-05-21 | 19:00 | 1616.2 | 314 | 887 | 211.2 | 0.6 | 123.4 | 0 | 0 | 20.8 | 0 | 59.2 | 0 | 1616.2
2019-05-21 | 20:00 | 1547.6 | 314 | 846.5 | 203.8 | 0.6 | 123.4 | 0 | 0 | 19.3 | 0 | 40 | 0 | 1547.6
2019-05-21 | 21:00 | 1491.1 | 314 | 805.2 | 189.4 | 0.6 | 123.4 | 0 | 0 | 18.5 | 0 | 40 | 0 | 1491.1
2019-05-21 | 22:00 | 1438.9 | 314 | 775.6 | 176.9 | 0.6 | 123.4 | 0 | 0 | 17.9 | 0 | 30.5 | 0 | 1438.9
2019-05-21 | 23:00 | 1385.2 | 314 | 719.7 | 169.6 | 0.6 | 123.4 | 0 | 0 | 17.9 | 0 | 40 | 0 | 1385.2
2019-05-22 | 0:00 | 1299.9 | 314 | 676.4 | 156.8 | 0.6 | 123.4 | 0 | 0 | 18.7 | 0 | 10 | 0 | 1299.9
2019-05-22 | 1:00 | 1252.6 | 314 | 618.9 | 156.1 | 0.6 | 123.4 | 0 | 0 | 19.6 | 0 | 20 | 0 | 1252.6
2019-05-22 | 2:00 | 1265.7 | 314 | 652.3 | 157.1 | 0.6 | 123.4 | 0 | 0 | 18.3 | 0 | 0 | 0 | 1265.7
2019-05-22 | 3:00 | 1298.4 | 314 | 671.9 | 162.4 | 0.6 | 123.4 | 0 | 0 | 16.1 | 0 | 10 | 0 | 1298.4
2019-05-22 | 4:00 | 1303.9 | 314 | 677.4 | 164.1 | 0.6 | 123.4 | 0 | 0 | 14.4 | 0 | 10 | 0 | 1303.9
2019-05-22 | 5:00 | 1284.7 | 314 | 621.2 | 160.6 | 0.6 | 123.4 | 41 | 0 | 13.4 | 0 | 10.5 | 0 | 1284.7
2019-05-22 | 6:00 | 1335.1 | 314 | 488.4 | 157.6 | 0.6 | 123.4 | 229 | 0 | 12.1 | 0 | 10 | 0 | 1335.1
2019-05-22 | 7:00 | 1415.3 | 314 | 382.6 | 155.9 | 0.6 | 123.4 | 453.9 | 0 | 10.9 | 0 | -26 | 0 | 1415.3
2019-05-22 | 8:00 | 1616.1 | 314 | 392 | 160.6 | 0.6 | 123.4 | 656.5 | 0 | 9.1 | 0 | -40.1 | 0 | 1616.1
2019-05-22 | 9:00 | 1754.2 | 314 | 390.4 | 165.7 | 0.6 | 123.4 | 807.8 | 0 | 4.3 | 0 | -52 | 0 | 1754.2
2019-05-22 | 10:00 | 1768.4 | 314 | 391.1 | 167 | 0.6 | 123.4 | 875.2 | 0 | 3.3 | 0 | -106.2 | 0 | 1768.4
2019-05-22 | 11:00 | 1790.7 | 314 | 381.8 | 163.9 | 0.6 | 123.4 | 921.8 | 0 | 3.3 | 0 | -118.1 | 0 | 1790.7
2019-05-22 | 12:00 | 1668.4 | 314 | 385.7 | 155.1 | 0.6 | 123.4 | 870.3 | 0 | 2.5 | 0 | -183.2 | 0 | 1668.4
2019-05-22 | 13:00 | 1789.9 | 314 | 414.8 | 163.2 | 0.6 | 123.4 | 851.6 | 0 | 2.5 | 0 | -80.2 | 0 | 1789.9
2019-05-22 | 14:00 | 1796.6 | 314 | 480.5 | 172.2 | 0.6 | 123.4 | 727.4 | 0 | 3.5 | 0 | -25 | 0 | 1796.6
2019-05-22 | 15:00 | 1770 | 314 | 618.4 | 179.6 | 0.6 | 123.4 | 555.7 | 0 | 4.3 | 0 | -26 | 0 | 1770
2019-05-22 | 16:00 | 1775.5 | 314 | 772.5 | 191.7 | 0.6 | 123.4 | 368.2 | 0 | 5.1 | 0 | 0 | 0 | 1775.5
2019-05-22 | 17:00 | 1695.7 | 314 | 832.9 | 202 | 0.6 | 123.4 | 157.7 | 0 | 5.1 | 0 | 60 | 0 | 1695.7
2019-05-22 | 18:00 | 1644.3 | 314 | 835.6 | 211 | 0.6 | 123.4 | 11.8 | 0 | 4.9 | 0 | 143 | 0 | 1644.3
2019-05-22 | 19:00 | 1614.2 | 314 | 837.6 | 211.2 | 0.6 | 123.4 | 0 | 0 | 4.9 | 0 | 122.5 | 0 | 1614.2
2019-05-22 | 20:00 | 1542.9 | 314 | 806.5 | 203.8 | 0.6 | 123.4 | 0 | 0 | 4.1 | 0 | 90.5 | 0 | 1542.9
2019-05-22 | 21:00 | 1485.5 | 314 | 813.8 | 189.4 | 0.6 | 123.4 | 0 | 0 | 4.3 | 0 | 40 | 0 | 1485.5
2019-05-22 | 22:00 | 1431.6 | 314 | 783 | 176.9 | 0.6 | 123.4 | 0 | 0 | 3.7 | 0 | 30 | 0 | 1431.6
2019-05-22 | 23:00 | 1374.5 | 314 | 723 | 169.6 | 0.6 | 123.4 | 0 | 0 | 3.9 | 0 | 40 | 0 | 1374.5
2019-05-23 | 0:00 | 1282.8 | 314 | 605.7 | 156.8 | 0.6 | 123.4 | 0 | 0 | 2.3 | 0 | 80 | 0 | 1282.8
2019-05-23 | 1:00 | 1237 | 314 | 580.4 | 156.1 | 0.6 | 123.4 | 0 | 0 | 2.5 | 0 | 60 | 0 | 1237
2019-05-23 | 2:00 | 1247.3 | 314 | 611.2 | 157.1 | 0.6 | 123.4 | 0 | 0 | 1 | 0 | 40 | 0 | 1247.3
2019-05-23 | 3:00 | 1279.6 | 314 | 618.2 | 162.4 | 0.6 | 123.4 | 0 | 0 | 1 | 0 | 60 | 0 | 1279.6
2019-05-23 | 4:00 | 1290.6 | 314 | 627.3 | 164.1 | 0.6 | 123.4 | 0 | 0 | 1.2 | 0 | 60 | 0 | 1290.6
2019-05-23 | 5:00 | 1277.2 | 314 | 574 | 160.6 | 0.6 | 123.4 | 53 | 0 | 1.6 | 0 | 50 | 0 | 1277.2
2019-05-23 | 6:00 | 1334.6 | 314 | 410.4 | 157.6 | 0.6 | 123.4 | 275.3 | 0 | 2.3 | 0 | 51 | 0 | 1334.6
2019-05-23 | 7:00 | 1417.3 | 314 | 393.7 | 155.9 | 0.6 | 123.4 | 519.4 | 0 | 1.4 | 0 | -91.1 | 0 | 1417.3
2019-05-23 | 8:00 | 1614.4 | 314 | 383.1 | 160.6 | 0.6 | 123.4 | 724.6 | 0 | 0.2 | 0 | -92.1 | 0 | 1614.4
2019-05-23 | 9:00 | 1762.4 | 314 | 384.2 | 165.7 | 0.6 | 123.4 | 865.6 | 0 | 1 | 0 | -92.1 | 0 | 1762.4
2019-05-23 | 10:00 | 1796 | 314 | 384 | 167 | 0.6 | 123.4 | 938.4 | 0 | 0.8 | 0 | -132.2 | 0 | 1796
2019-05-23 | 11:00 | 1814.3 | 314 | 392.9 | 163.9 | 0.6 | 123.4 | 976.7 | 0 | 1 | 0 | -158.2 | 0 | 1814.3
2019-05-23 | 12:00 | 1686.4 | 314 | 395.5 | 155.1 | 0.6 | 123.4 | 953.7 | 0 | 2.3 | 0 | -258.2 | 0 | 1686.4
2019-05-23 | 13:00 | 1810.2 | 314 | 381.6 | 163.2 | 0.6 | 123.4 | 892.5 | 0 | 1 | 0 | -66.1 | 0 | 1810.2
2019-05-23 | 14:00 | 1826.1 | 314 | 486.8 | 172.2 | 0.6 | 123.4 | 767.7 | 0 | 1.4 | 0 | -40 | 0 | 1826.1
2019-05-23 | 15:00 | 1799.3 | 314 | 683.3 | 179.6 | 0.6 | 123.4 | 584.4 | 0 | 4.1 | 0 | -90.1 | 0 | 1799.3
2019-05-23 | 16:00 | 1817.4 | 314 | 736.7 | 191.7 | 0.6 | 123.4 | 375 | 0 | 6 | 0 | 70 | 0 | 1817.4
2019-05-23 | 17:00 | 1733.8 | 314 | 779.6 | 202 | 0.6 | 123.4 | 148.8 | 0 | 5.4 | 0 | 160 | 0 | 1733.8
2019-05-23 | 18:00 | 1672.6 | 314 | 795.7 | 211 | 0.6 | 123.4 | 9.1 | 0 | 3.7 | 0 | 215.1 | 0 | 1672.6
2019-05-23 | 19:00 | 1633.9 | 314 | 783.4 | 211.2 | 0.6 | 123.4 | 0 | 0 | 3.9 | 0 | 197.4 | 0 | 1633.9
2019-05-23 | 20:00 | 1564 | 314 | 755.7 | 203.8 | 0.6 | 123.4 | 0 | 0 | 3.5 | 0 | 163 | 0 | 1564
2019-05-23 | 21:00 | 1498.9 | 314 | 758.4 | 189.4 | 0.6 | 123.4 | 0 | 0 | 3.1 | 0 | 110 | 0 | 1498.9
2019-05-23 | 22:00 | 1440.7 | 314 | 733.1 | 176.9 | 0.6 | 123.4 | 0 | 0 | 2.7 | 0 | 90 | 0 | 1440.7
2019-05-23 | 23:00 | 1377.8 | 314 | 678.3 | 169.6 | 0.6 | 123.4 | 0 | 0 | 1.9 | 0 | 90 | 0 | 1377.8
2019-05-24 | 0:00 | 1296.5 | 314 | 628.6 | 156.8 | 0.6 | 123.4 | 0 | 0 | 3.1 | 0 | 70 | 0 | 1296.5
2019-05-24 | 1:00 | 1249.1 | 314 | 579.9 | 156.1 | 0.6 | 123.4 | 0 | 0 | 5.1 | 0 | 70 | 0 | 1249.1
2019-05-24 | 2:00 | 1249.9 | 314 | 611.3 | 157.1 | 0.6 | 123.4 | 0 | 0 | 3.5 | 0 | 40 | 0 | 1249.9
2019-05-24 | 3:00 | 1283.9 | 314 | 608.1 | 162.4 | 0.6 | 123.4 | 0 | 0 | 5.4 | 0 | 70 | 0 | 1283.9
2019-05-24 | 4:00 | 1289.1 | 314 | 600.4 | 164.1 | 0.6 | 123.4 | 0 | 0 | 6.6 | 0 | 80 | 0 | 1289.1
2019-05-24 | 5:00 | 1262.4 | 314 | 539.1 | 160.6 | 0.6 | 123.4 | 47.7 | 0 | 7 | 0 | 70 | 0 | 1262.4
2019-05-24 | 6:00 | 1323 | 314 | 409.7 | 157.6 | 0.6 | 123.4 | 251.5 | 0 | 6.2 | 0 | 60 | 0 | 1323
2019-05-24 | 7:00 | 1410.4 | 314 | 387.4 | 155.9 | 0.6 | 123.4 | 489.6 | 0 | 5.6 | 0 | -66.1 | 0 | 1410.4
2019-05-24 | 8:00 | 1617.7 | 314 | 386.5 | 160.6 | 0.6 | 123.4 | 694.6 | 0 | 4.1 | 0 | -66.1 | 0 | 1617.7
2019-05-24 | 9:00 | 1762.4 | 314 | 405 | 165.7 | 0.6 | 123.4 | 840.9 | 0 | 4.9 | 0 | -92.1 | 0 | 1762.4
2019-05-24 | 10:00 | 1803.4 | 314 | 399.4 | 167 | 0.6 | 123.4 | 925.8 | 0 | 5.4 | 0 | -132.2 | 0 | 1803.4
2019-05-24 | 11:00 | 1826.1 | 314 | 381.4 | 163.9 | 0.6 | 123.4 | 954.7 | 0 | 6.2 | 0 | -118.1 | 0 | 1826.1
2019-05-24 | 12:00 | 1711.8 | 314 | 384.5 | 155.1 | 0.6 | 123.4 | 934.2 | 0 | 8.2 | 0 | -208.2 | 0 | 1711.8
2019-05-24 | 13:00 | 1837.9 | 314 | 431.1 | 163.2 | 0.6 | 123.4 | 861.2 | 0 | 9.5 | 0 | -65.1 | 0 | 1837.9
2019-05-24 | 14:00 | 1863.1 | 314 | 583.1 | 172.2 | 0.6 | 123.4 | 735.1 | 0 | 9.7 | 0 | -75 | 0 | 1863.1
2019-05-24 | 15:00 | 1838.5 | 314 | 716.6 | 179.6 | 0.6 | 123.4 | 567.8 | 0 | 11.5 | 0 | -75 | 0 | 1838.5
2019-05-24 | 16:00 | 1829.8 | 314 | 740.1 | 191.7 | 0.6 | 123.4 | 368.5 | 0 | 11.5 | 0 | 80 | 0 | 1829.8
2019-05-24 | 17:00 | 1726.4 | 314 | 786.2 | 202 | 0.6 | 123.4 | 149.5 | 0 | 9.7 | 0 | 141 | 0 | 1726.4
2019-05-24 | 18:00 | 1659.5 | 314 | 809.2 | 211 | 0.6 | 123.4 | 10.4 | 0 | 7.6 | 0 | 183.3 | 0 | 1659.5
2019-05-24 | 19:00 | 1628.2 | 314 | 790.6 | 211.2 | 0.6 | 123.4 | 0 | 0 | 7.2 | 0 | 181.2 | 0 | 1628.2
2019-05-24 | 20:00 | 1551.9 | 314 | 761.5 | 203.8 | 0.6 | 123.4 | 0 | 0 | 4.1 | 0 | 144.5 | 0 | 1551.9
2019-05-24 | 21:00 | 1499.8 | 314 | 768.9 | 189.4 | 0.6 | 123.4 | 0 | 0 | 2.5 | 0 | 101 | 0 | 1499.8
2019-05-24 | 22:00 | 1440.2 | 314 | 732.1 | 176.9 | 0.6 | 123.4 | 0 | 0 | 2.7 | 0 | 90.5 | 0 | 1440.2
2019-05-24 | 23:00 | 1379.4 | 314 | 710.2 | 169.6 | 0.6 | 123.4 | 0 | 0 | 1.6 | 0 | 60 | 0 | 1379.4
2019-05-25 | 0:00 | 1284.6 | 314 | 609.4 | 131.4 | 0.6 | 123.4 | 0 | 0 | 1.2 | 0 | 104.6 | 0 | 1284.6
2019-05-25 | 1:00 | 1223.3 | 314 | 581.8 | 131.3 | 0.6 | 123.4 | 0 | 0 | 1.2 | 0 | 71 | 0 | 1223.3
2019-05-25 | 2:00 | 1220.3 | 314 | 577.1 | 132.6 | 0.6 | 123.4 | 0 | 0 | 2.1 | 0 | 70.5 | 0 | 1220.3
2019-05-25 | 3:00 | 1244.6 | 314 | 579.2 | 135.8 | 0.6 | 123.4 | 0 | 0 | 2.1 | 0 | 89.5 | 0 | 1244.6
2019-05-25 | 4:00 | 1237.5 | 314 | 579.9 | 135 | 0.6 | 123.4 | 0 | 0 | 2.1 | 0 | 82.5 | 0 | 1237.5
2019-05-25 | 5:00 | 1189.7 | 314 | 544.3 | 132 | 0.6 | 123.4 | 53.4 | 0 | 1 | 0 | 21 | 0 | 1189.7
2019-05-25 | 6:00 | 1189.4 | 314 | 356.8 | 128.6 | 0.6 | 123.4 | 265.6 | 0 | 0.4 | 0 | 0 | 0 | 1189.4
2019-05-25 | 7:00 | 1212.5 | 314 | 356.4 | 128.5 | 0.6 | 123.4 | 497.6 | 0 | 0.2 | 0 | -208.2 | 0 | 1212.5
2019-05-25 | 8:00 | 1295.5 | 314 | 356.8 | 128.8 | 0.6 | 123.4 | 694.6 | -18.4 | 1.2 | 0 | -305.5 | 0 | 1295.5
2019-05-25 | 9:00 | 1376.9 | 314 | 358.4 | 129.3 | 0.6 | 123.4 | 838.3 | -81.5 | 0.8 | 0 | -306.4 | 0 | 1376.9
2019-05-25 | 10:00 | 1430.8 | 314 | 359.5 | 128 | 0.6 | 123.4 | 919.5 | -23.4 | 0.4 | 0 | -391.2 | 0 | 1430.8
2019-05-25 | 11:00 | 1455.8 | 314 | 360 | 125.6 | 0.6 | 123.4 | 947.7 | -68 | 0.4 | 0 | -347.9 | 0 | 1455.8
2019-05-25 | 12:00 | 1431.9 | 314 | 359.5 | 123 | 0.6 | 123.4 | 927.6 | -86.8 | 0.6 | 0 | -330 | 0 | 1431.9
2019-05-25 | 13:00 | 1467.5 | 314 | 360.2 | 123.9 | 0.6 | 123.4 | 859 | -8.2 | 1 | 0 | -306.4 | 0 | 1467.5
2019-05-25 | 14:00 | 1467.2 | 314 | 368.7 | 125.5 | 0.6 | 123.4 | 740.7 | 0 | 2.5 | 0 | -208.2 | 0 | 1467.2
2019-05-25 | 15:00 | 1465.2 | 314 | 405.4 | 130.2 | 0.6 | 123.4 | 569.5 | 0 | 2.3 | 0 | -80.2 | 0 | 1465.2
2019-05-25 | 16:00 | 1464.5 | 314 | 519.1 | 139.6 | 0.6 | 123.4 | 366.2 | 0 | 1.6 | 0 | 0 | 0 | 1464.5
2019-05-25 | 17:00 | 1426.9 | 314 | 661 | 152.6 | 0.6 | 123.4 | 143.5 | 0 | 0.8 | 0 | 31 | 0 | 1426.9
2019-05-25 | 18:00 | 1409.4 | 314 | 640.9 | 162.9 | 0.6 | 123.4 | 8.6 | 0 | 0.6 | 0 | 158.4 | 0 | 1409.4
2019-05-25 | 19:00 | 1409.1 | 314 | 600.5 | 165.2 | 0.6 | 123.4 | 0 | 0 | 0.6 | 0 | 204.8 | 0 | 1409.1
2019-05-25 | 20:00 | 1354.3 | 314 | 606.1 | 160 | 0.6 | 123.4 | 0 | 0 | 1 | 0 | 149.2 | 0 | 1354.3
2019-05-25 | 21:00 | 1284.1 | 314 | 578.8 | 150.5 | 0.6 | 123.4 | 0 | 0 | 0.8 | 0 | 116 | 0 | 1284.1
2019-05-25 | 22:00 | 1213.7 | 314 | 542.7 | 141.4 | 0.6 | 123.4 | 0 | 0 | 0.6 | 0 | 91 | 0 | 1213.7
2019-05-25 | 23:00 | 1165.8 | 314 | 538.2 | 137.2 | 0.6 | 123.4 | 0 | 0 | 0.4 | 0 | 52 | 0 | 1165.8
2019-05-26 | 0:00 | 1090 | 314 | 509.8 | 131.4 | 0.6 | 123.4 | 0 | 0 | 0.2 | 0 | 10.6 | 0 | 1090
2019-05-26 | 1:00 | 1043.7 | 314 | 473.6 | 131.3 | 0.6 | 123.4 | 0 | 0 | 0.8 | 0 | 0 | 0 | 1043.7
2019-05-26 | 2:00 | 1054.6 | 314 | 482.1 | 132.6 | 0.6 | 123.4 | 0 | 0 | 1.9 | 0 | 0 | 0 | 1054.6
2019-05-26 | 3:00 | 1086 | 314 | 500.8 | 135.8 | 0.6 | 123.4 | 0 | 0 | 1.4 | 0 | 10 | 0 | 1086
2019-05-26 | 4:00 | 1087.7 | 314 | 503.3 | 135 | 0.6 | 123.4 | 0 | 0 | 1.4 | 0 | 10 | 0 | 1087.7
2019-05-26 | 5:00 | 1050.6 | 314 | 428.2 | 132 | 0.6 | 123.4 | 51.4 | 0 | 1 | 0 | 0 | 0 | 1050.6
2019-05-26 | 6:00 | 1052.8 | 314 | 352.4 | 128.6 | 0.6 | 123.4 | 242.3 | -108.9 | 0.4 | 0 | 0 | 0 | 1052.8
2019-05-26 | 7:00 | 1080.9 | 314 | 361.8 | 128.5 | 0.6 | 123.4 | 410.8 | 0 | 0 | 0 | -258.2 | 0 | 1080.9
2019-05-26 | 8:00 | 1142.7 | 314 | 353.7 | 128.8 | 0.6 | 123.4 | 608.6 | -80.4 | 0 | 0 | -306 | 0 | 1142.7
2019-05-26 | 9:00 | 1220.3 | 314 | 355.3 | 129.3 | 0.6 | 123.4 | 753.7 | -150.1 | 0 | 0 | -305.9 | 0 | 1220.3
2019-05-26 | 10:00 | 1269.4 | 314 | 356.2 | 128 | 0.6 | 123.4 | 817.4 | -80.2 | 0.2 | 0 | -390.2 | 0 | 1269.4
2019-05-26 | 11:00 | 1302.2 | 314 | 356.9 | 125.6 | 0.6 | 123.4 | 816.3 | -84.8 | 0.4 | 0 | -350.2 | 0 | 1302.2
2019-05-26 | 12:00 | 1300.4 | 314 | 356.9 | 123 | 0.6 | 123.4 | 749.8 | -39.1 | 0.6 | 0 | -328.8 | 0 | 1300.4
2019-05-26 | 13:00 | 1327 | 314 | 363.2 | 123.9 | 0.6 | 123.4 | 684.5 | 0 | 0.6 | 0 | -283.2 | 0 | 1327
2019-05-26 | 14:00 | 1326.6 | 314 | 367.2 | 125.5 | 0.6 | 123.4 | 553.5 | 0 | 0.6 | 0 | -158.2 | 0 | 1326.6
2019-05-26 | 15:00 | 1346.3 | 314 | 392.3 | 130.2 | 0.6 | 123.4 | 465 | 0 | 1 | 0 | -80.2 | 0 | 1346.3
2019-05-26 | 16:00 | 1357.8 | 314 | 476.1 | 139.6 | 0.6 | 123.4 | 303.3 | 0 | 0.8 | 0 | 0 | 0 | 1357.8
2019-05-26 | 17:00 | 1375.7 | 314 | 651.7 | 152.6 | 0.6 | 123.4 | 132.6 | 0 | 0.8 | 0 | 0 | 0 | 1375.7
2019-05-26 | 18:00 | 1384.8 | 314 | 767 | 162.9 | 0.6 | 123.4 | 9.9 | 0 | 1 | 0 | 6 | 0 | 1384.8
2019-05-26 | 19:00 | 1398 | 314 | 746.8 | 165.2 | 0.6 | 123.4 | 0 | 0 | 0.8 | 0 | 47.2 | 0 | 1398
2019-05-26 | 20:00 | 1342.7 | 314 | 689 | 160 | 0.6 | 123.4 | 0 | 0 | 1.4 | 0 | 54.3 | 0 | 1342.7
2019-05-26 | 21:00 | 1276.9 | 314 | 639.9 | 150.5 | 0.6 | 123.4 | 0 | 0 | 1 | 0 | 47.5 | 0 | 1276.9
2019-05-26 | 22:00 | 1206.2 | 314 | 604.1 | 141.4 | 0.6 | 123.4 | 0 | 0 | 0.2 | 0 | 22.5 | 0 | 1206.2
2019-05-26 | 23:00 | 1167.3 | 314 | 565.8 | 137.2 | 0.6 | 123.4 | 0 | 0 | 0.4 | 0 | 25.9 | 0 | 1167.3
2019-05-27 | 0:00 | 1098 | 314 | 502.6 | 156.8 | 0.6 | 123.4 | 0 | 0 | 0.6 | 0 | 0 | 0 | 1098
2019-05-27 | 1:00 | 1052 | 314 | 457.3 | 156.1 | 0.6 | 123.4 | 0 | 0 | 0.6 | 0 | 0 | 0 | 1052
2019-05-27 | 2:00 | 1075.1 | 314 | 479.4 | 157.1 | 0.6 | 123.4 | 0 | 0 | 0.6 | 0 | 0 | 0 | 1075.1
2019-05-27 | 3:00 | 1105.9 | 314 | 504.7 | 162.4 | 0.6 | 123.4 | 0 | 0 | 0.8 | 0 | 0 | 0 | 1105.9
2019-05-27 | 4:00 | 1130.6 | 314 | 527.4 | 164.1 | 0.6 | 123.4 | 0.1 | 0 | 1 | 0 | 0 | 0 | 1130.6
2019-05-27 | 5:00 | 1138.8 | 314 | 492.3 | 160.6 | 0.6 | 123.4 | 47.3 | 0 | 0.6 | 0 | 0 | 0 | 1138.8
2019-05-27 | 6:00 | 1231.9 | 314 | 436.1 | 157.6 | 0.6 | 123.4 | 200 | 0 | 0.2 | 0 | 0 | 0 | 1231.9
2019-05-27 | 7:00 | 1411.3 | 314 | 394.9 | 155.9 | 0.6 | 123.4 | 422.3 | 0 | 0.2 | 0 | 0 | 0 | 1411.3
2019-05-27 | 8:00 | 1664 | 314 | 445.7 | 160.6 | 0.6 | 123.4 | 619.7 | 0 | 0 | 0 | 0 | 0 | 1664
2019-05-27 | 9:00 | 1872.5 | 314 | 517.9 | 165.7 | 0.6 | 123.4 | 750.7 | 0 | 0.2 | 0 | 0 | 0 | 1872.5
2019-05-27 | 10:00 | 1944.1 | 314 | 522.4 | 167 | 0.6 | 123.4 | 816.7 | 0 | 0 | 0 | 0 | 0 | 1944.1
2019-05-27 | 11:00 | 1970.6 | 314 | 536 | 163.9 | 0.6 | 123.4 | 832.1 | 0 | 0.6 | 0 | 0 | 0 | 1970.6
2019-05-27 | 12:00 | 1889.4 | 314 | 587.2 | 155.1 | 0.6 | 123.4 | 865.9 | 0 | 1.4 | 0 | -158.2 | 0 | 1889.4
2019-05-27 | 13:00 | 2013.2 | 314 | 629 | 163.2 | 0.6 | 123.4 | 779.5 | 0 | 3.5 | 0 | 0 | 0 | 2013.2
2019-05-27 | 14:00 | 2036 | 314 | 816.5 | 172.2 | 0.6 | 123.4 | 606.4 | 0 | 2.9 | 0 | 0 | 0 | 2036
2019-05-27 | 15:00 | 1995.5 | 314 | 989.4 | 179.6 | 0.6 | 123.4 | 385.8 | 0 | 2.7 | 0 | 0 | 0 | 1995.5
2019-05-27 | 16:00 | 1936.4 | 314 | 1095.3 | 191.7 | 0.6 | 123.4 | 205.7 | 0 | 4.7 | 0 | 1 | 0 | 1936.4
2019-05-27 | 17:00 | 1821.2 | 314 | 1082.9 | 202 | 0.6 | 123.4 | 62.7 | 0 | 4.1 | 0 | 31.5 | 0 | 1821.2
2019-05-27 | 18:00 | 1774.4 | 314 | 1065.7 | 211 | 0.6 | 123.4 | 1 | 0 | 2.7 | 0 | 56 | 0 | 1774.4
2019-05-27 | 19:00 | 1713.7 | 314 | 1062.2 | 211.2 | 0.6 | 123.4 | 0 | 0 | 2.3 | 0 | 0 | 0 | 1713.7
2019-05-27 | 20:00 | 1627.7 | 314 | 972.5 | 203.8 | 0.6 | 123.4 | 0 | 0 | 2.9 | 0 | 10.5 | 0 | 1627.7
2019-05-27 | 21:00 | 1574.6 | 314 | 945.3 | 189.4 | 0.6 | 123.4 | 0 | 0 | 1.9 | 0 | 0 | 0 | 1574.6
2019-05-27 | 22:00 | 1529.8 | 314 | 911.4 | 176.9 | 0.6 | 123.4 | 0 | 0 | 3.5 | 0 | 0 | 0 | 1529.8
2019-05-27 | 23:00 | 1459.8 | 314 | 848.5 | 169.6 | 0.6 | 123.4 | 0 | 0 | 3.7 | 0 | 0 | 0 | 1459.8
2019-05-28 | 0:00 | 1370.4 | 314 | 761.9 | 156.8 | 0.6 | 123.4 | 0 | 0 | 3.7 | 0 | 10 | 0 | 1370.4
2019-05-28 | 1:00 | 1308.9 | 314 | 711.9 | 156.1 | 0.6 | 123.4 | 0 | 0 | 2.9 | 0 | 0 | 0 | 1308.9
2019-05-28 | 2:00 | 1301.1 | 314 | 702.9 | 157.1 | 0.6 | 123.4 | 0 | 0 | 3.1 | 0 | 0 | 0 | 1301.1
2019-05-28 | 3:00 | 1325.1 | 314 | 721.6 | 162.4 | 0.6 | 123.4 | 0 | 0 | 3.1 | 0 | 0 | 0 | 1325.1
2019-05-28 | 4:00 | 1333.4 | 314 | 729.2 | 164.1 | 0.6 | 123.4 | 0 | 0 | 2.1 | 0 | 0 | 0 | 1333.4
2019-05-28 | 5:00 | 1319.6 | 314 | 708.9 | 160.6 | 0.6 | 123.4 | 7.4 | 0 | 4.7 | 0 | 0 | 0 | 1319.6
2019-05-28 | 6:00 | 1364.5 | 314 | 714.3 | 157.6 | 0.6 | 123.4 | 47.2 | 0 | 7.4 | 0 | 0 | 0 | 1364.5
2019-05-28 | 7:00 | 1484.2 | 314 | 789.2 | 155.9 | 0.6 | 123.4 | 95.7 | 0 | 5.4 | 0 | 0 | 0 | 1484.2
2019-05-28 | 8:00 | 1720.5 | 314 | 994.9 | 160.6 | 0.6 | 123.4 | 123.5 | 0 | 3.5 | 0 | 0 | 0 | 1720.5
2019-05-28 | 9:00 | 1861.2 | 314 | 1055 | 165.7 | 0.6 | 123.4 | 144.7 | 0 | 5.8 | 0 | 52 | 0 | 1861.2
2019-05-28 | 10:00 | 1874.1 | 314 | 1045.1 | 167 | 0.6 | 123.4 | 163.2 | 0 | 6.6 | 0 | 54.2 | 0 | 1874.1
2019-05-28 | 11:00 | 1860.3 | 314 | 1054.9 | 163.9 | 0.6 | 123.4 | 165.3 | 0 | 8.2 | 0 | 30 | 0 | 1860.3
2019-05-28 | 12:00 | 1714.7 | 314 | 947 | 155.1 | 0.6 | 123.4 | 166 | 0 | 8.6 | 0 | 0 | 0 | 1714.7
2019-05-28 | 13:00 | 1823.9 | 314 | 1054.3 | 163.2 | 0.6 | 123.4 | 141.2 | 0 | 7.2 | 0 | 20 | 0 | 1823.9
2019-05-28 | 14:00 | 1833 | 314 | 1049.8 | 172.2 | 0.6 | 123.4 | 103 | 0 | 7.2 | 0 | 62.8 | 0 | 1833
2019-05-28 | 15:00 | 1797.4 | 314 | 1072 | 179.6 | 0.6 | 123.4 | 68.7 | 0 | 9.1 | 0 | 30 | 0 | 1797.4
2019-05-28 | 16:00 | 1796.1 | 314 | 1085.7 | 191.7 | 0.6 | 123.4 | 32.9 | 0 | 7.8 | 0 | 40 | 0 | 1796.1
2019-05-28 | 17:00 | 1741.7 | 314 | 1039.6 | 202 | 0.6 | 123.4 | 11.2 | 0 | 10.9 | 0 | 40 | 0 | 1741.7
2019-05-28 | 18:00 | 1707.3 | 314 | 998.6 | 211 | 0.6 | 123.4 | 0.2 | 0 | 10.5 | 0 | 49 | 0 | 1707.3
2019-05-28 | 19:00 | 1635.1 | 314 | 930.5 | 211.2 | 0.6 | 123.4 | 0 | 0 | 6.4 | 0 | 49 | 0 | 1635.1
2019-05-28 | 20:00 | 1559.3 | 314 | 865 | 203.8 | 0.6 | 123.4 | 0 | 0 | 6 | 0 | 46.5 | 0 | 1559.3
2019-05-28 | 21:00 | 1503 | 314 | 850.5 | 189.4 | 0.6 | 123.4 | 0 | 0 | 5.1 | 0 | 20 | 0 | 1503
2019-05-28 | 22:00 | 1444.5 | 314 | 771 | 176.9 | 0.6 | 123.4 | 0 | 0 | 6.6 | 0 | 52 | 0 | 1444.5
2019-05-28 | 23:00 | 1393.1 | 314 | 754.5 | 169.6 | 0.6 | 123.4 | 0 | 0 | 10.5 | 0 | 20.5 | 0 | 1393.1
2019-05-29 | 0:00 | 1301.5 | 314 | 684.1 | 156.8 | 0.6 | 123.4 | 0 | 0 | 12.6 | 0 | 10 | 0 | 1301.5
2019-05-29 | 1:00 | 1250.2 | 314 | 631.5 | 156.1 | 0.6 | 123.4 | 0 | 0 | 14.6 | 0 | 10 | 0 | 1250.2
2019-05-29 | 2:00 | 1261.7 | 314 | 635.6 | 157.1 | 0.6 | 123.4 | 0 | 0 | 15 | 0 | 16 | 0 | 1261.7
2019-05-29 | 3:00 | 1268.6 | 314 | 650.5 | 162.4 | 0.6 | 123.4 | 0 | 0 | 17.7 | 0 | 0 | 0 | 1268.6
2019-05-29 | 4:00 | 1290.3 | 314 | 655.9 | 164.1 | 0.6 | 123.4 | 0 | 0 | 21.8 | 0 | 10.5 | 0 | 1290.3
2019-05-29 | 5:00 | 1274.1 | 314 | 631.9 | 160.6 | 0.6 | 123.4 | 13.3 | 0 | 30.3 | 0 | 0 | 0 | 1274.1
2019-05-29 | 6:00 | 1314.6 | 314 | 548.8 | 157.6 | 0.6 | 123.4 | 125.4 | 0 | 34.8 | 0 | 10 | 0 | 1314.6
2019-05-29 | 7:00 | 1417.3 | 314 | 518.7 | 155.9 | 0.6 | 123.4 | 265 | 0 | 39.7 | 0 | 0 | 0 | 1417.3
2019-05-29 | 8:00 | 1607.6 | 314 | 561.3 | 160.6 | 0.6 | 123.4 | 395.1 | 0 | 33.1 | 0 | 19.5 | 0 | 1607.6
2019-05-29 | 9:00 | 1738.4 | 314 | 500.9 | 165.7 | 0.6 | 123.4 | 571.7 | 0 | 29.4 | 0 | 32.7 | 0 | 1738.4
2019-05-29 | 10:00 | 1751.8 | 314 | 466.5 | 167 | 0.6 | 123.4 | 658.5 | 0 | 21.8 | 0 | 0 | 0 | 1751.8
2019-05-29 | 11:00 | 1750.2 | 314 | 424 | 163.9 | 0.6 | 123.4 | 701.5 | 0 | 22.8 | 0 | 0 | 0 | 1750.2
2019-05-29 | 12:00 | 1637.2 | 314 | 365 | 155.1 | 0.6 | 123.4 | 691.8 | 0 | 27.4 | 0 | -40.1 | 0 | 1637.2
2019-05-29 | 13:00 | 1754.5 | 314 | 455 | 163.2 | 0.6 | 123.4 | 668.2 | 0 | 30.1 | 0 | 0 | 0 | 1754.5
2019-05-29 | 14:00 | 1762.5 | 314 | 618.2 | 172.2 | 0.6 | 123.4 | 552.8 | 0 | 32.3 | 0 | -51 | 0 | 1762.5
2019-05-29 | 15:00 | 1735.2 | 314 | 670 | 179.6 | 0.6 | 123.4 | 463.2 | 0 | 34.4 | 0 | -50 | 0 | 1735.2
2019-05-29 | 16:00 | 1742.6 | 314 | 744.1 | 191.7 | 0.6 | 123.4 | 327.6 | 0 | 41.2 | 0 | 0 | 0 | 1742.6
2019-05-29 | 17:00 | 1662.1 | 314 | 832.7 | 202 | 0.6 | 123.4 | 152.8 | 0 | 36.6 | 0 | 0 | 0 | 1662.1
2019-05-29 | 18:00 | 1611.7 | 314 | 878.9 | 211 | 0.6 | 123.4 | 18.2 | 0 | 29.8 | 0 | 35.8 | 0 | 1611.7
2019-05-29 | 19:00 | 1595.9 | 314 | 880.7 | 211.2 | 0.6 | 123.4 | 0 | 0 | 28 | 0 | 38 | 0 | 1595.9
2019-05-29 | 20:00 | 1530.1 | 314 | 864.6 | 203.8 | 0.6 | 123.4 | 0 | 0 | 23.7 | 0 | 0 | 0 | 1530.1
2019-05-29 | 21:00 | 1479.2 | 314 | 833.1 | 189.4 | 0.6 | 123.4 | 0 | 0 | 18.7 | 0 | 0 | 0 | 1479.2
2019-05-29 | 22:00 | 1415.4 | 314 | 762.7 | 176.9 | 0.6 | 123.4 | 0 | 0 | 13.8 | 0 | 24 | 0 | 1415.4
2019-05-29 | 23:00 | 1367.1 | 314 | 738.8 | 169.6 | 0.6 | 123.4 | 0 | 0 | 10.7 | 0 | 10 | 0 | 1367.1
2019-05-30 | 0:00 | 1273.3 | 314 | 572.3 | 156.8 | 0.6 | 123.4 | 0 | 0 | 6.2 | 0 | 100 | 0 | 1273.3
2019-05-30 | 1:00 | 1226.2 | 314 | 559.4 | 156.1 | 0.6 | 123.4 | 0 | 0 | 2.7 | 0 | 70 | 0 | 1226.2
2019-05-30 | 2:00 | 1238.7 | 314 | 580.9 | 157.1 | 0.6 | 123.4 | 0 | 0 | 2.7 | 0 | 60 | 0 | 1238.7
2019-05-30 | 3:00 | 1268.4 | 314 | 574.5 | 162.4 | 0.6 | 123.4 | 0 | 0 | 3.5 | 0 | 90 | 0 | 1268.4
2019-05-30 | 4:00 | 1280.7 | 314 | 576.4 | 164.1 | 0.6 | 123.4 | 0.1 | 0 | 2.1 | 0 | 100 | 0 | 1280.7
2019-05-30 | 5:00 | 1269.7 | 314 | 508.5 | 160.6 | 0.6 | 123.4 | 61.2 | 0 | 1.4 | 0 | 100 | 0 | 1269.7
2019-05-30 | 6:00 | 1336.5 | 314 | 384.5 | 157.6 | 0.6 | 123.4 | 286 | 0 | 0.4 | 0 | 70 | 0 | 1336.5
2019-05-30 | 7:00 | 1421 | 314 | 391.8 | 155.9 | 0.6 | 123.4 | 526.2 | 0 | 0.2 | 0 | -91.1 | 0 | 1421
2019-05-30 | 8:00 | 1616.7 | 314 | 381.9 | 160.6 | 0.6 | 123.4 | 727.9 | 0 | 0.4 | 0 | -92.1 | 0 | 1616.7
2019-05-30 | 9:00 | 1754.2 | 314 | 388.1 | 165.7 | 0.6 | 123.4 | 868.2 | 0 | 0.4 | 0 | -106.2 | 0 | 1754.2
2019-05-30 | 10:00 | 1790.9 | 314 | 393.6 | 167 | 0.6 | 123.4 | 949.7 | 0 | 0.8 | 0 | -158.2 | 0 | 1790.9
2019-05-30 | 11:00 | 1805.6 | 314 | 386 | 163.9 | 0.6 | 123.4 | 974.7 | 0 | 1.2 | 0 | -158.2 | 0 | 1805.6
2019-05-30 | 12:00 | 1681.4 | 314 | 388.5 | 155.1 | 0.6 | 123.4 | 931.1 | 0 | 1.9 | 0 | -233.2 | 0 | 1681.4
2019-05-30 | 13:00 | 1796.4 | 314 | 408.1 | 163.2 | 0.6 | 123.4 | 850.3 | 0 | 2.9 | 0 | -66.1 | 0 | 1796.4
2019-05-30 | 14:00 | 1818 | 314 | 540.7 | 172.2 | 0.6 | 123.4 | 727.4 | 0 | 4.7 | 0 | -65 | 0 | 1818
2019-05-30 | 15:00 | 1790.2 | 314 | 673.2 | 179.6 | 0.6 | 123.4 | 568.8 | 0 | 5.6 | 0 | -75 | 0 | 1790.2
2019-05-30 | 16:00 | 1785.9 | 314 | 670.4 | 191.7 | 0.6 | 123.4 | 358.8 | 0 | 7 | 0 | 120 | 0 | 1785.9
2019-05-30 | 17:00 | 1707.6 | 314 | 728.1 | 202 | 0.6 | 123.4 | 144.4 | 0 | 5.1 | 0 | 190 | 0 | 1707.6
2019-05-30 | 18:00 | 1654.1 | 314 | 786.8 | 211 | 0.6 | 123.4 | 11.2 | 0 | 3.1 | 0 | 204 | 0 | 1654.1
2019-05-30 | 19:00 | 1633.6 | 314 | 771.3 | 211.2 | 0.6 | 123.4 | 0 | 0 | 2.1 | 0 | 211 | 0 | 1633.6
2019-05-30 | 20:00 | 1558 | 314 | 737.3 | 203.8 | 0.6 | 123.4 | 0 | 0 | 1.4 | 0 | 177.5 | 0 | 1558
2019-05-30 | 21:00 | 1506.2 | 314 | 728 | 189.4 | 0.6 | 123.4 | 0 | 0 | 0.8 | 0 | 150 | 0 | 1506.2
2019-05-30 | 22:00 | 1444 | 314 | 698.5 | 176.9 | 0.6 | 123.4 | 0 | 0 | 0.6 | 0 | 130 | 0 | 1444
2019-05-30 | 23:00 | 1388.8 | 314 | 681 | 169.6 | 0.6 | 123.4 | 0 | 0 | 0.2 | 0 | 100 | 0 | 1388.8
2019-05-31 | 0:00 | 1294.4 | 314 | 668.9 | 156.8 | 0.6 | 123.4 | 0 | 0 | 0.2 | 0 | 30.5 | 0 | 1294.4
2019-05-31 | 1:00 | 1240.9 | 314 | 622.7 | 156.1 | 0.6 | 123.4 | 0 | 0 | 1.6 | 0 | 22.5 | 0 | 1240.9
2019-05-31 | 2:00 | 1244.3 | 314 | 648.4 | 157.1 | 0.6 | 123.4 | 0 | 0 | 0.8 | 0 | 0 | 0 | 1244.3
2019-05-31 | 3:00 | 1273.4 | 314 | 641.8 | 162.4 | 0.6 | 123.4 | 0 | 0 | 1.2 | 0 | 30 | 0 | 1273.4
2019-05-31 | 4:00 | 1274.3 | 314 | 642 | 164.1 | 0.6 | 123.4 | 0 | 0 | 0.2 | 0 | 30 | 0 | 1274.3
2019-05-31 | 5:00 | 1252 | 314 | 620.3 | 160.6 | 0.6 | 123.4 | 11.9 | 0 | 1.2 | 0 | 20 | 0 | 1252
2019-05-31 | 6:00 | 1299.8 | 314 | 629.1 | 157.6 | 0.6 | 123.4 | 73.2 | 0 | 1.9 | 0 | 0 | 0 | 1299.8
2019-05-31 | 7:00 | 1414.7 | 314 | 689.6 | 155.9 | 0.6 | 123.4 | 179.1 | 0 | 2.1 | 0 | -50 | 0 | 1414.7
2019-05-31 | 8:00 | 1613 | 314 | 734.9 | 160.6 | 0.6 | 123.4 | 277.2 | 0 | 2.3 | 0 | 0 | 0 | 1613
2019-05-31 | 9:00 | 1760.6 | 314 | 709 | 165.7 | 0.6 | 123.4 | 384 | 0 | 1.9 | 0 | 62 | 0 | 1760.6
2019-05-31 | 10:00 | 1791.3 | 314 | 688.3 | 167 | 0.6 | 123.4 | 497.2 | 0 | 0.8 | 0 | 0 | 0 | 1791.3
2019-05-31 | 11:00 | 1788.6 | 314 | 696.4 | 163.9 | 0.6 | 123.4 | 514.5 | 0 | 0.8 | 0 | -25 | 0 | 1788.6
2019-05-31 | 12:00 | 1667.4 | 314 | 801.6 | 155.1 | 0.6 | 123.4 | 438.2 | 0 | 0.6 | 0 | -166.1 | 0 | 1667.4
2019-05-31 | 13:00 | 1781.7 | 314 | 925.4 | 163.2 | 0.6 | 123.4 | 254.5 | 0 | 0.6 | 0 | 0 | 0 | 1781.7
2019-05-31 | 14:00 | 1788.1 | 314 | 963.3 | 172.2 | 0.6 | 123.4 | 144.8 | 0 | 0.8 | 0 | 69 | 0 | 1788.1
2019-05-31 | 15:00 | 1745 | 314 | 964.8 | 179.6 | 0.6 | 123.4 | 121.5 | 0 | 0.6 | 0 | 40.5 | 0 | 1745
2019-05-31 | 16:00 | 1723.2 | 314 | 950.8 | 191.7 | 0.6 | 123.4 | 75 | 0 | 0.2 | 0 | 67.5 | 0 | 1723.2
2019-05-31 | 17:00 | 1641.7 | 314 | 932.3 | 202 | 0.6 | 123.4 | 28.8 | 0 | 0.6 | 0 | 40 | 0 | 1641.7
2019-05-31 | 18:00 | 1611.1 | 314 | 914.3 | 211 | 0.6 | 123.4 | 3.1 | 0 | 0.2 | 0 | 44.5 | 0 | 1611.1
2019-05-31 | 19:00 | 1587.6 | 314 | 891.4 | 211.2 | 0.6 | 123.4 | 0 | 0 | 1 | 0 | 46 | 0 | 1587.6
2019-05-31 | 20:00 | 1527.1 | 314 | 851.2 | 203.8 | 0.6 | 123.4 | 0 | 0 | 1.6 | 0 | 32.5 | 0 | 1527.1
2019-05-31 | 21:00 | 1481.2 | 314 | 812.6 | 189.4 | 0.6 | 123.4 | 0 | 0 | 1.2 | 0 | 40 | 0 | 1481.2
2019-05-31 | 22:00 | 1430.7 | 314 | 774.8 | 176.9 | 0.6 | 123.4 | 0 | 0 | 1 | 0 | 40 | 0 | 1430.7
2019-05-31 | 23:00 | 1368.5 | 314 | 729.7 | 169.6 | 0.6 | 123.4 | 0 | 0 | 1.2 | 0 | 30 | 0 | 1368.5
2019-06-01 | 0:00 | 1291.7 | 314 | 632.3 | 143.9 | 0.6 | 123.4 | 0 | 0 | 1.9 | 0 | 75.6 | 0 | 1291.7
2019-06-01 | 1:00 | 1230.2 | 314 | 550.9 | 143.1 | 0.6 | 123.4 | 0 | 0 | 4.7 | 0 | 93.5 | 0 | 1230.2
2019-06-01 | 2:00 | 1233.1 | 314 | 615.2 | 144.1 | 0.6 | 123.4 | 0 | 0 | 5.8 | 0 | 30 | 0 | 1233.1
2019-06-01 | 3:00 | 1256.8 | 314 | 591.1 | 147.4 | 0.6 | 123.4 | 0 | 0 | 5.1 | 0 | 75.2 | 0 | 1256.8
2019-06-01 | 4:00 | 1235.1 | 314 | 554 | 147.4 | 0.6 | 123.4 | 0 | 0 | 4.3 | 0 | 91.4 | 0 | 1235.1
2019-06-01 | 5:00 | 1184.7 | 314 | 518.7 | 146.4 | 0.6 | 123.4 | 39.3 | 0 | 2.3 | 0 | 40 | 0 | 1184.7
2019-06-01 | 6:00 | 1169.9 | 314 | 362.5 | 142.8 | 0.6 | 123.4 | 224.1 | 0 | 2.5 | 0 | 0 | 0 | 1169.9
2019-06-01 | 7:00 | 1195.3 | 314 | 378.5 | 142.6 | 0.6 | 123.4 | 462.8 | 0 | 1.4 | 0 | -228 | 0 | 1195.3
2019-06-01 | 8:00 | 1285.9 | 314 | 356.6 | 147.4 | 0.6 | 123.4 | 653.8 | -3.8 | 1 | 0 | -307.1 | 0 | 1285.9
2019-06-01 | 9:00 | 1364.6 | 314 | 358.1 | 148.1 | 0.6 | 123.4 | 781.4 | -54.8 | 1.9 | 0 | -308.1 | 0 | 1364.6
2019-06-01 | 10:00 | 1401.8 | 314 | 358.9 | 145.3 | 0.6 | 123.4 | 856.3 | -11.2 | 3.9 | 0 | -389.4 | 0 | 1401.8
2019-06-01 | 11:00 | 1418.6 | 314 | 359.2 | 144.8 | 0.6 | 123.4 | 883.8 | -63.2 | 4.1 | 0 | -348.1 | 0 | 1418.6
2019-06-01 | 12:00 | 1380.7 | 314 | 358.5 | 143.8 | 0.6 | 123.4 | 889.7 | -127.6 | 6 | 0 | -327.7 | 0 | 1380.7
2019-06-01 | 13:00 | 1401.8 | 314 | 358.9 | 145.8 | 0.6 | 123.4 | 840.7 | -82.6 | 7.2 | 0 | -306.2 | 0 | 1401.8
2019-06-01 | 14:00 | 1393.3 | 314 | 375.7 | 148.2 | 0.6 | 123.4 | 694.1 | 0 | 5.4 | 0 | -268.1 | 0 | 1393.3
2019-06-01 | 15:00 | 1380.1 | 314 | 379.2 | 151.6 | 0.6 | 123.4 | 480.9 | 0 | 5.4 | 0 | -75 | 0 | 1380.1
2019-06-01 | 16:00 | 1373.9 | 314 | 458.4 | 157.6 | 0.6 | 123.4 | 313.5 | 0 | 6.4 | 0 | 0 | 0 | 1373.9
2019-06-01 | 17:00 | 1351.5 | 314 | 540.1 | 165.3 | 0.6 | 123.4 | 150.2 | 0 | 5.4 | 0 | 52.5 | 0 | 1351.5
2019-06-01 | 18:00 | 1342.2 | 314 | 675.9 | 171.7 | 0.6 | 123.4 | 11.5 | 0 | 4.1 | 0 | 41 | 0 | 1342.2
2019-06-01 | 19:00 | 1373.2 | 314 | 633.6 | 171.4 | 0.6 | 123.4 | 0 | 0 | 2.3 | 0 | 127.9 | 0 | 1373.2
2019-06-01 | 20:00 | 1318.8 | 314 | 554.2 | 166.3 | 0.6 | 123.4 | 0 | 0 | 2.3 | 0 | 158 | 0 | 1318.8
2019-06-01 | 21:00 | 1263 | 314 | 580.9 | 155.2 | 0.6 | 123.4 | 0 | 0 | 2.3 | 0 | 86.6 | 0 | 1263
2019-06-01 | 22:00 | 1184 | 314 | 522.5 | 149 | 0.6 | 123.4 | 0 | 0 | 1.2 | 0 | 73.3 | 0 | 1184
2019-06-01 | 23:00 | 1142.1 | 314 | 526.3 | 145.2 | 0.6 | 123.4 | 0 | 0 | 0.6 | 0 | 32 | 0 | 1142.1
2019-06-02 | 0:00 | 1075.2 | 314 | 493.1 | 143.9 | 0.6 | 123.4 | 0 | 0 | 0.2 | 0 | 0 | 0 | 1075.2
2019-06-02 | 1:00 | 1039.7 | 314 | 458.4 | 143.1 | 0.6 | 123.4 | 0 | 0 | 0.2 | 0 | 0 | 0 | 1039.7
2019-06-02 | 2:00 | 1053.3 | 314 | 471.2 | 144.1 | 0.6 | 123.4 | 0 | 0 | 0 | 0 | 0 | 0 | 1053.3
2019-06-02 | 3:00 | 1085.2 | 314 | 499.8 | 147.4 | 0.6 | 123.4 | 0 | 0 | 0 | 0 | 0 | 0 | 1085.2
2019-06-02 | 4:00 | 1084.5 | 314 | 498.9 | 147.4 | 0.6 | 123.4 | 0 | 0 | 0.2 | 0 | 0 | 0 | 1084.5
2019-06-02 | 5:00 | 1034.3 | 314 | 418.2 | 146.4 | 0.6 | 123.4 | 31.1 | 0 | 0.6 | 0 | 0 | 0 | 1034.3
2019-06-02 | 6:00 | 1011.9 | 314 | 351.5 | 142.8 | 0.6 | 123.4 | 148.7 | -71 | 1.9 | 0 | 0 | 0 | 1011.9
2019-06-02 | 7:00 | 1044.2 | 314 | 368.7 | 142.6 | 0.6 | 123.4 | 295 | 0 | 1.9 | 0 | -202 | 0 | 1044.2
2019-06-02 | 8:00 | 1104.6 | 314 | 360.3 | 147.4 | 0.6 | 123.4 | 359.5 | 0 | 1.4 | 0 | -202 | 0 | 1104.6
2019-06-02 | 9:00 | 1156.4 | 314 | 357.3 | 148.1 | 0.6 | 123.4 | 381.8 | 0 | 7.2 | 0 | -176 | 0 | 1156.4
2019-06-02 | 10:00 | 1179.4 | 314 | 378.4 | 145.3 | 0.6 | 123.4 | 358.8 | 0 | 8.9 | 0 | -150 | 0 | 1179.4
2019-06-02 | 11:00 | 1203 | 314 | 378.3 | 144.8 | 0.6 | 123.4 | 330.8 | 0 | 11.1 | 0 | -100 | 0 | 1203
2019-06-02 | 12:00 | 1204.5 | 314 | 366.2 | 143.8 | 0.6 | 123.4 | 248.9 | 0 | 7.6 | 0 | 0 | 0 | 1204.5
2019-06-02 | 13:00 | 1208.7 | 314 | 443.6 | 145.8 | 0.6 | 123.4 | 171.8 | 0 | 9.5 | 0 | 0 | 0 | 1208.7
2019-06-02 | 14:00 | 1209.5 | 314 | 478 | 148.2 | 0.6 | 123.4 | 132.1 | 0 | 13.2 | 0 | 0 | 0 | 1209.5
2019-06-02 | 15:00 | 1218.6 | 314 | 524.9 | 151.6 | 0.6 | 123.4 | 94.6 | 0 | 9.5 | 0 | 0 | 0 | 1218.6
2019-06-02 | 16:00 | 1231.2 | 314 | 557.1 | 157.6 | 0.6 | 123.4 | 70.7 | 0 | 7.8 | 0 | 0 | 0 | 1231.2
2019-06-02 | 17:00 | 1260.7 | 314 | 610.9 | 165.3 | 0.6 | 123.4 | 28.3 | 0 | 8.2 | 0 | 10 | 0 | 1260.7
2019-06-02 | 18:00 | 1298.9 | 314 | 566.1 | 171.7 | 0.6 | 123.4 | 1.5 | 0 | 10.5 | 0 | 111.1 | 0 | 1298.9
2019-06-02 | 19:00 | 1306.9 | 314 | 611.8 | 171.4 | 0.6 | 123.4 | 0 | 0 | 13.2 | 0 | 72.5 | 0 | 1306.9
2019-06-02 | 20:00 | 1262.7 | 314 | 596.9 | 166.3 | 0.6 | 123.4 | 0 | 0 | 12.6 | 0 | 48.9 | 0 | 1262.7
2019-06-02 | 21:00 | 1216.2 | 314 | 594.7 | 155.2 | 0.6 | 123.4 | 0 | 0 | 7.8 | 0 | 20.5 | 0 | 1216.2
2019-06-02 | 22:00 | 1147.8 | 314 | 549.9 | 149 | 0.6 | 123.4 | 0 | 0 | 10.9 | 0 | 0 | 0 | 1147.8
2019-06-02 | 23:00 | 1115.4 | 314 | 519 | 145.2 | 0.6 | 123.4 | 0 | 0 | 13.2 | 0 | 0 | 0 | 1115.4
2019-06-03 | 0:00 | 1053 | 314 | 462.6 | 142.7 | 0.6 | 123.4 | 0 | 0 | 9.7 | 0 | 0 | 0 | 1053
2019-06-03 | 1:00 | 1024.7 | 314 | 439.1 | 141.8 | 0.6 | 123.4 | 0 | 0 | 5.8 | 0 | 0 | 0 | 1024.7
2019-06-03 | 2:00 | 1044.5 | 314 | 454.6 | 142.2 | 0.6 | 123.4 | 0 | 0 | 9.7 | 0 | 0 | 0 | 1044.5
2019-06-03 | 3:00 | 1082 | 314 | 491.6 | 145.6 | 0.6 | 123.4 | 0 | 0 | 6.8 | 0 | 0 | 0 | 1082
2019-06-03 | 4:00 | 1110.9 | 314 | 518.9 | 146.6 | 0.6 | 123.4 | 0 | 0 | 7.4 | 0 | 0 | 0 | 1110.9
2019-06-03 | 5:00 | 1121.1 | 314 | 513.9 | 145.1 | 0.6 | 123.4 | 17.7 | 0 | 6.4 | 0 | 0 | 0 | 1121.1
2019-06-03 | 6:00 | 1197.5 | 314 | 509.8 | 141.3 | 0.6 | 123.4 | 105.1 | 0 | 3.3 | 0 | 0 | 0 | 1197.5
2019-06-03 | 7:00 | 1349.9 | 314 | 474.6 | 142.3 | 0.6 | 123.4 | 290.3 | 0 | 4.7 | 0 | 0 | 0 | 1349.9
2019-06-03 | 8:00 | 1580.9 | 314 | 435.9 | 148.9 | 0.6 | 123.4 | 553.8 | 0 | 4.3 | 0 | 0 | 0 | 1580.9
2019-06-03 | 9:00 | 1756.9 | 314 | 402.2 | 155.3 | 0.6 | 123.4 | 756.9 | 0 | 4.5 | 0 | 0 | 0 | 1756.9
2019-06-03 | 10:00 | 1831 | 314 | 380.4 | 157 | 0.6 | 123.4 | 901.5 | 0 | 4.1 | 0 | -50 | 0 | 1831
2019-06-03 | 11:00 | 1866.2 | 314 | 377.1 | 157.1 | 0.6 | 123.4 | 916.3 | 0 | 2.7 | 0 | -25 | 0 | 1866.2
2019-06-03 | 12:00 | 1749 | 314 | 412.2 | 148.5 | 0.6 | 123.4 | 872.4 | 0 | 2.9 | 0 | -125 | 0 | 1749
2019-06-03 | 13:00 | 1875.5 | 314 | 521.5 | 157.5 | 0.6 | 123.4 | 828.8 | 0 | 4.7 | 0 | -75 | 0 | 1875.5
2019-06-03 | 14:00 | 1885.4 | 314 | 599 | 165.8 | 0.6 | 123.4 | 676.2 | 0 | 6.4 | 0 | 0 | 0 | 1885.4
2019-06-03 | 15:00 | 1845.9 | 314 | 738.9 | 172.5 | 0.6 | 123.4 | 490.1 | 0 | 6.4 | 0 | 0 | 0 | 1845.9
2019-06-03 | 16:00 | 1823.1 | 314 | 913 | 181.4 | 0.6 | 123.4 | 282.1 | 0 | 5.1 | 0 | 3.5 | 0 | 1823.1
2019-06-03 | 17:00 | 1735.6 | 314 | 972.9 | 189.5 | 0.6 | 123.4 | 130.3 | 0 | 4.9 | 0 | 0 | 0 | 1735.6
2019-06-03 | 18:00 | 1685.1 | 314 | 981.8 | 194 | 0.6 | 123.4 | 17.3 | 0 | 3.5 | 0 | 50.5 | 0 | 1685.1
2019-06-03 | 19:00 | 1649.9 | 314 | 963.3 | 192 | 0.6 | 123.4 | 0 | 0 | 1.6 | 0 | 55 | 0 | 1649.9
2019-06-03 | 20:00 | 1580.7 | 314 | 946.6 | 185.3 | 0.6 | 123.4 | 0 | 0 | 0.8 | 0 | 10 | 0 | 1580.7
2019-06-03 | 21:00 | 1549.8 | 314 | 938.9 | 172.1 | 0.6 | 123.4 | 0 | 0 | 0.8 | 0 | 0 | 0 | 1549.8
2019-06-03 | 22:00 | 1482.7 | 314 | 882.6 | 161.1 | 0.6 | 123.4 | 0 | 0 | 1 | 0 | 0 | 0 | 1482.7
2019-06-03 | 23:00 | 1417.9 | 314 | 824.6 | 154.7 | 0.6 | 123.4 | 0 | 0 | 0.6 | 0 | 0 | 0 | 1417.9
2019-06-04 | 0:00 | 1335.6 | 314 | 754.7 | 142.7 | 0.6 | 123.4 | 0 | 0 | 0.2 | 0 | 0 | 0 | 1335.6
2019-06-04 | 1:00 | 1282 | 314 | 702 | 141.8 | 0.6 | 123.4 | 0 | 0 | 0.2 | 0 | 0 | 0 | 1282
2019-06-04 | 2:00 | 1278.6 | 314 | 698.4 | 142.2 | 0.6 | 123.4 | 0 | 0 | 0 | 0 | 0 | 0 | 1278.6
2019-06-04 | 3:00 | 1306.4 | 314 | 722.6 | 145.6 | 0.6 | 123.4 | 0 | 0 | 0.2 | 0 | 0 | 0 | 1306.4
2019-06-04 | 4:00 | 1313 | 314 | 728.3 | 146.6 | 0.6 | 123.4 | 0.1 | 0 | 0 | 0 | 0 | 0 | 1313
2019-06-04 | 5:00 | 1286.1 | 314 | 658.4 | 145.1 | 0.6 | 123.4 | 44.2 | 0 | 0.4 | 0 | 0 | 0 | 1286.1
2019-06-04 | 6:00 | 1351.1 | 314 | 552.3 | 141.3 | 0.6 | 123.4 | 219.5 | 0 | 0 | 0 | 0 | 0 | 1351.1
2019-06-04 | 7:00 | 1468.6 | 314 | 477.6 | 142.3 | 0.6 | 123.4 | 410.5 | 0 | 0.2 | 0 | 0 | 0 | 1468.6
2019-06-04 | 8:00 | 1688.8 | 314 | 581.4 | 148.9 | 0.6 | 123.4 | 520.3 | 0 | 0.2 | 0 | 0 | 0 | 1688.8
2019-06-04 | 9:00 | 1866.8 | 314 | 656.9 | 155.3 | 0.6 | 123.4 | 616 | 0 | 0.6 | 0 | 0 | 0 | 1866.8
2019-06-04 | 10:00 | 1923.2 | 314 | 593.2 | 157 | 0.6 | 123.4 | 734.2 | 0 | 0.8 | 0 | 0 | 0 | 1923.2
2019-06-04 | 11:00 | 1948.6 | 314 | 544 | 157.1 | 0.6 | 123.4 | 808.3 | 0 | 1.2 | 0 | 0 | 0 | 1948.6
2019-06-04 | 12:00 | 1817.1 | 314 | 569.9 | 148.5 | 0.6 | 123.4 | 733.8 | 0 | 1.9 | 0 | -75 | 0 | 1817.1
2019-06-04 | 13:00 | 1945.3 | 314 | 699.3 | 157.5 | 0.6 | 123.4 | 648.4 | 0 | 2.1 | 0 | 0 | 0 | 1945.3
2019-06-04 | 14:00 | 1961.5 | 314 | 792.7 | 165.8 | 0.6 | 123.4 | 562.9 | 0 | 2.1 | 0 | 0 | 0 | 1961.5
2019-06-04 | 15:00 | 1924.1 | 314 | 895.9 | 172.5 | 0.6 | 123.4 | 415.2 | 0 | 2.5 | 0 | 0 | 0 | 1924.1
2019-06-04 | 16:00 | 1893 | 314 | 1026 | 181.4 | 0.6 | 123.4 | 243.5 | 0 | 4.1 | 0 | 0 | 0 | 1893
2019-06-04 | 17:00 | 1804.1 | 314 | 1051.7 | 189.5 | 0.6 | 123.4 | 120.3 | 0 | 4.1 | 0 | 0.5 | 0 | 1804.1
2019-06-04 | 18:00 | 1749.5 | 314 | 1048.4 | 194 | 0.6 | 123.4 | 11.8 | 0 | 4.3 | 0 | 53 | 0 | 1749.5
2019-06-04 | 19:00 | 1705.7 | 314 | 1053.3 | 192 | 0.6 | 123.4 | 0 | 0 | 5.4 | 0 | 17 | 0 | 1705.7
2019-06-04 | 20:00 | 1633 | 314 | 987 | 185.3 | 0.6 | 123.4 | 0 | 0 | 3.7 | 0 | 19 | 0 | 1633
2019-06-04 | 21:00 | 1579.8 | 314 | 967.8 | 172.1 | 0.6 | 123.4 | 0 | 0 | 1.9 | 0 | 0 | 0 | 1579.8
2019-06-04 | 22:00 | 1509.5 | 314 | 899.8 | 161.1 | 0.6 | 123.4 | 0 | 0 | 0.6 | 0 | 10 | 0 | 1509.5
2019-06-04 | 23:00 | 1451.6 | 314 | 841.7 | 154.7 | 0.6 | 123.4 | 0 | 0 | 1.2 | 0 | 16 | 0 | 1451.6
2019-06-05 | 0:00 | 1353.5 | 314 | 755.3 | 142.7 | 0.6 | 123.4 | 0 | 0 | 2.5 | 0 | 15 | 0 | 1353.5
2019-06-05 | 1:00 | 1302.3 | 314 | 720 | 141.8 | 0.6 | 123.4 | 0 | 0 | 2.5 | 0 | 0 | 0 | 1302.3
2019-06-05 | 2:00 | 1301 | 314 | 720.4 | 142.2 | 0.6 | 123.4 | 0 | 0 | 0.4 | 0 | 0 | 0 | 1301
2019-06-05 | 3:00 | 1326 | 314 | 741.4 | 145.6 | 0.6 | 123.4 | 0 | 0 | 1 | 0 | 0 | 0 | 1326
2019-06-05 | 4:00 | 1336.1 | 314 | 750.7 | 146.6 | 0.6 | 123.4 | 0 | 0 | 0.8 | 0 | 0 | 0 | 1336.1
2019-06-05 | 5:00 | 1317.5 | 314 | 725.7 | 145.1 | 0.6 | 123.4 | 6.4 | 0 | 2.3 | 0 | 0 | 0 | 1317.5
2019-06-05 | 6:00 | 1364 | 314 | 720.1 | 141.3 | 0.6 | 123.4 | 63.6 | 0 | 1 | 0 | 0 | 0 | 1364
2019-06-05 | 7:00 | 1485.6 | 314 | 758.3 | 142.3 | 0.6 | 123.4 | 146.2 | 0 | 0.8 | 0 | 0 | 0 | 1485.6
2019-06-05 | 8:00 | 1708 | 314 | 872.5 | 148.9 | 0.6 | 123.4 | 247.2 | 0 | 1.4 | 0 | 0 | 0 | 1708
2019-06-05 | 9:00 | 1857.3 | 314 | 919.9 | 155.3 | 0.6 | 123.4 | 343.1 | 0 | 1 | 0 | 0 | 0 | 1857.3
2019-06-05 | 10:00 | 1874.7 | 314 | 846 | 157 | 0.6 | 123.4 | 421.3 | 0 | 0.4 | 0 | 12 | 0 | 1874.7
2019-06-05 | 11:00 | 1890.7 | 314 | 744.4 | 157.1 | 0.6 | 123.4 | 548 | 0 | 0.2 | 0 | 3 | 0 | 1890.7
2019-06-05 | 12:00 | 1792 | 314 | 547.3 | 148.5 | 0.6 | 123.4 | 657.8 | 0 | 0.4 | 0 | 0 | 0 | 1792
2019-06-05 | 13:00 | 1934.2 | 314 | 618.5 | 157.5 | 0.6 | 123.4 | 719.8 | 0 | 0.4 | 0 | 0 | 0 | 1934.2
2019-06-05 | 14:00 | 1967.9 | 314 | 663.5 | 165.8 | 0.6 | 123.4 | 700.2 | 0 | 0.4 | 0 | 0 | 0 | 1967.9
2019-06-05 | 15:00 | 1944 | 314 | 789.5 | 172.5 | 0.6 | 123.4 | 543.6 | 0 | 0.4 | 0 | 0 | 0 | 1944
2019-06-05 | 16:00 | 1942.4 | 314 | 964.5 | 181.4 | 0.6 | 123.4 | 357.7 | 0 | 0.8 | 0 | 0 | 0 | 1942.4
2019-06-05 | 17:00 | 1846.3 | 314 | 1070.5 | 189.5 | 0.6 | 123.4 | 146.7 | 0 | 1.6 | 0 | 0 | 0 | 1846.3
2019-06-05 | 18:00 | 1770.8 | 314 | 1125 | 194 | 0.6 | 123.4 | 11.9 | 0 | 1.9 | 0 | 0 | 0 | 1770.8
2019-06-05 | 19:00 | 1716.9 | 314 | 1078.8 | 192 | 0.6 | 123.4 | 0 | 0 | 2.1 | 0 | 6 | 0 | 1716.9
2019-06-05 | 20:00 | 1645.3 | 314 | 1014.9 | 185.3 | 0.6 | 123.4 | 0 | 0 | 3.7 | 0 | 3.4 | 0 | 1645.3
2019-06-05 | 21:00 | 1579.6 | 314 | 939 | 172.1 | 0.6 | 123.4 | 0 | 0 | 4.9 | 0 | 25.6 | 0 | 1579.6
2019-06-05 | 22:00 | 1517.9 | 314 | 904.7 | 161.1 | 0.6 | 123.4 | 0 | 0 | 6.6 | 0 | 7.5 | 0 | 1517.9
2019-06-05 | 23:00 | 1448.2 | 314 | 846.7 | 154.7 | 0.6 | 123.4 | 0 | 0 | 5.8 | 0 | 3 | 0 | 1448.2
2019-06-06 | 0:00 | 1349.2 | 314 | 730.6 | 142.7 | 0.6 | 123.4 | 0 | 0 | 5.4 | 0 | 32.5 | 0 | 1349.2
2019-06-06 | 1:00 | 1283.5 | 314 | 676.9 | 141.8 | 0.6 | 123.4 | 0 | 0 | 6.8 | 0 | 20 | 0 | 1283.5
2019-06-06 | 2:00 | 1275.4 | 314 | 678.4 | 142.2 | 0.6 | 123.4 | 0 | 0 | 6.8 | 0 | 10 | 0 | 1275.4
2019-06-06 | 3:00 | 1301.5 | 314 | 676.5 | 145.6 | 0.6 | 123.4 | 0 | 0 | 10.9 | 0 | 30.5 | 0 | 1301.5
2019-06-06 | 4:00 | 1301.8 | 314 | 676.3 | 146.6 | 0.6 | 123.4 | 0.1 | 0 | 10.3 | 0 | 30.5 | 0 | 1301.8
2019-06-06 | 5:00 | 1293.5 | 314 | 643 | 145.1 | 0.6 | 123.4 | 38.5 | 0 | 8.9 | 0 | 20 | 0 | 1293.5
2019-06-06 | 6:00 | 1348.2 | 314 | 530.9 | 141.3 | 0.6 | 123.4 | 216.5 | 0 | 9.5 | 0 | 12 | 0 | 1348.2
2019-06-06 | 7:00 | 1484.8 | 314 | 441.5 | 142.3 | 0.6 | 123.4 | 450.4 | 0 | 12.6 | 0 | 0 | 0 | 1484.8
2019-06-06 | 8:00 | 1713.5 | 314 | 460.5 | 148.9 | 0.6 | 123.4 | 653.1 | 0 | 13 | 0 | 0 | 0 | 1713.5
2019-06-06 | 9:00 | 1908.6 | 314 | 469.6 | 155.3 | 0.6 | 123.4 | 813.8 | 0 | 11.9 | 0 | 20 | 0 | 1908.6
2019-06-06 | 10:00 | 1964.4 | 314 | 422.8 | 157 | 0.6 | 123.4 | 902.3 | 0 | 11.3 | 0 | 33 | 0 | 1964.4
2019-06-06 | 11:00 | 1992.5 | 314 | 419.7 | 157.1 | 0.6 | 123.4 | 933.5 | 0 | 14.2 | 0 | 30 | 0 | 1992.5
2019-06-06 | 12:00 | 1886 | 314 | 418.5 | 148.5 | 0.6 | 123.4 | 916.8 | 0 | 14.2 | 0 | -50 | 0 | 1886
2019-06-06 | 13:00 | 2031.1 | 314 | 660.2 | 157.5 | 0.6 | 123.4 | 813.5 | 0 | 11.9 | 0 | -50 | 0 | 2031.1
2019-06-06 | 14:00 | 2052.7 | 314 | 857.7 | 165.8 | 0.6 | 123.4 | 581.3 | 0 | 9.9 | 0 | 0 | 0 | 2052.7
2019-06-06 | 15:00 | 2021.4 | 314 | 985.8 | 172.5 | 0.6 | 123.4 | 414.6 | 0 | 10.5 | 0 | 0 | 0 | 2021.4
2019-06-06 | 16:00 | 1989.4 | 314 | 1065.2 | 181.4 | 0.6 | 123.4 | 256.2 | 0 | 8.6 | 0 | 40 | 0 | 1989.4
2019-06-06 | 17:00 | 1884.7 | 314 | 1076.9 | 189.5 | 0.6 | 123.4 | 123.1 | 0 | 7.2 | 0 | 50 | 0 | 1884.7
2019-06-06 | 18:00 | 1824 | 314 | 1083.8 | 194 | 0.6 | 123.4 | 16.3 | 0 | 4.3 | 0 | 87.6 | 0 | 1824
2019-06-06 | 19:00 | 1774.9 | 314 | 1062.8 | 192 | 0.6 | 123.4 | 0 | 0 | 4.7 | 0 | 77.4 | 0 | 1774.9
2019-06-06 | 20:00 | 1684.9 | 314 | 1027.3 | 185.3 | 0.6 | 123.4 | 0 | 0 | 4.3 | 0 | 30 | 0 | 1684.9
2019-06-06 | 21:00 | 1609.1 | 314 | 965 | 172.1 | 0.6 | 123.4 | 0 | 0 | 3.5 | 0 | 30.5 | 0 | 1609.1
2019-06-06 | 22:00 | 1540.7 | 314 | 898.9 | 161.1 | 0.6 | 123.4 | 0 | 0 | 2.7 | 0 | 40 | 0 | 1540.7
2019-06-06 | 23:00 | 1471.6 | 314 | 857.9 | 154.7 | 0.6 | 123.4 | 0 | 0 | 1 | 0 | 20 | 0 | 1471.6
2019-06-07 | 0:00 | 1370 | 314 | 776.1 | 142.7 | 0.6 | 123.4 | 0 | 0 | 0.2 | 0 | 13 | 0 | 1370
2019-06-07 | 1:00 | 1307.6 | 314 | 717.6 | 141.8 | 0.6 | 123.4 | 0 | 0 | 0.2 | 0 | 10 | 0 | 1307.6
2019-06-07 | 2:00 | 1297.8 | 314 | 717 | 142.2 | 0.6 | 123.4 | 0 | 0 | 0.6 | 0 | 0 | 0 | 1297.8
2019-06-07 | 3:00 | 1313.4 | 314 | 725.3 | 145.6 | 0.6 | 123.4 | 0 | 0 | 2.5 | 0 | 2 | 0 | 1313.4
2019-06-07 | 4:00 | 1327.3 | 314 | 719.6 | 146.6 | 0.6 | 123.4 | 0 | 0 | 4.1 | 0 | 19 | 0 | 1327.3
2019-06-07 | 5:00 | 1314.8 | 314 | 724.7 | 145.1 | 0.6 | 123.4 | 3.1 | 0 | 3.9 | 0 | 0 | 0 | 1314.8
2019-06-07 | 6:00 | 1373.8 | 314 | 750.8 | 141.3 | 0.6 | 123.4 | 37.5 | 0 | 6.2 | 0 | 0 | 0 | 1373.8
2019-06-07 | 7:00 | 1501.1 | 314 | 857.3 | 142.3 | 0.6 | 123.4 | 59.2 | 0 | 4.3 | 0 | 0 | 0 | 1501.1
2019-06-07 | 8:00 | 1735.8 | 314 | 1081.3 | 148.9 | 0.6 | 123.4 | 59.6 | 0 | 8 | 0 | 0 | 0 | 1735.8
2019-06-07 | 9:00 | 1893.1 | 314 | 1223.4 | 155.3 | 0.6 | 123.4 | 60.3 | 0 | 16.1 | 0 | 0 | 0 | 1893.1
2019-06-07 | 10:00 | 1912.2 | 314 | 1252.8 | 157 | 0.6 | 123.4 | 44.2 | 0 | 20.2 | 0 | 0 | 0 | 1912.2
2019-06-07 | 11:00 | 1895.5 | 314 | 1213.5 | 157.1 | 0.6 | 123.4 | 44.9 | 0 | 20 | 0 | 22 | 0 | 1895.5
2019-06-07 | 12:00 | 1744.4 | 314 | 1086.8 | 148.5 | 0.6 | 123.4 | 55.3 | 0 | 15.8 | 0 | 0 | 0 | 1744.4
2019-06-07 | 13:00 | 1840.1 | 314 | 1159.1 | 157.5 | 0.6 | 123.4 | 70.5 | 0 | 15 | 0 | 0 | 0 | 1840.1
2019-06-07 | 14:00 | 1845.4 | 314 | 1161.2 | 165.8 | 0.6 | 123.4 | 54.1 | 0 | 12.8 | 0 | 13.5 | 0 | 1845.4
2019-06-07 | 15:00 | 1807.9 | 314 | 1114.5 | 172.5 | 0.6 | 123.4 | 53.4 | 0 | 10.5 | 0 | 19 | 0 | 1807.9
2019-06-07 | 16:00 | 1780.8 | 314 | 1093.8 | 181.4 | 0.6 | 123.4 | 39 | 0 | 6.6 | 0 | 22 | 0 | 1780.8
2019-06-07 | 17:00 | 1694.2 | 314 | 1029 | 189.5 | 0.6 | 123.4 | 18.5 | 0 | 6.2 | 0 | 13 | 0 | 1694.2
2019-06-07 | 18:00 | 1662.1 | 314 | 1006.9 | 194 | 0.6 | 123.4 | 0.1 | 0 | 4.1 | 0 | 19 | 0 | 1662.1
2019-06-07 | 19:00 | 1619.1 | 314 | 986.8 | 192 | 0.6 | 123.4 | 0 | 0 | 2.3 | 0 | 0 | 0 | 1619.1
2019-06-07 | 20:00 | 1549.9 | 314 | 921.7 | 185.3 | 0.6 | 123.4 | 0 | 0 | 1.9 | 0 | 3 | 0 | 1549.9
2019-06-07 | 21:00 | 1500.6 | 314 | 877.3 | 172.1 | 0.6 | 123.4 | 0 | 0 | 1.2 | 0 | 12 | 0 | 1500.6
2019-06-07 | 22:00 | 1455 | 314 | 840.4 | 161.1 | 0.6 | 123.4 | 0 | 0 | 2.5 | 0 | 13 | 0 | 1455
2019-06-07 | 23:00 | 1407.6 | 314 | 799.5 | 154.7 | 0.6 | 123.4 | 0 | 0 | 5.4 | 0 | 10 | 0 | 1407.6
2019-06-08 | 0:00 | 1320.4 | 314 | 700.2 | 143.9 | 0.6 | 123.4 | 0 | 0 | 10.7 | 0 | 27.6 | 0 | 1320.4
2019-06-08 | 1:00 | 1263.5 | 314 | 668.4 | 143.1 | 0.6 | 123.4 | 0 | 0 | 14 | 0 | 0 | 0 | 1263.5
2019-06-08 | 2:00 | 1266.1 | 314 | 666.5 | 144.1 | 0.6 | 123.4 | 0 | 0 | 17.5 | 0 | 0 | 0 | 1266.1
2019-06-08 | 3:00 | 1275.7 | 314 | 667.2 | 147.4 | 0.6 | 123.4 | 0 | 0 | 23.1 | 0 | 0 | 0 | 1275.7
2019-06-08 | 4:00 | 1262.6 | 314 | 652.3 | 147.4 | 0.6 | 123.4 | 0 | 0 | 24.9 | 0 | 0 | 0 | 1262.6
2019-06-08 | 5:00 | 1200.6 | 314 | 566.5 | 146.4 | 0.6 | 123.4 | 22.1 | 0 | 27.6 | 0 | 0 | 0 | 1200.6
2019-06-08 | 6:00 | 1185.5 | 314 | 433.2 | 142.8 | 0.6 | 123.4 | 144.9 | 0 | 26.6 | 0 | 0 | 0 | 1185.5
2019-06-08 | 7:00 | 1222.2 | 314 | 368.3 | 142.6 | 0.6 | 123.4 | 298.4 | 0 | 24.9 | 0 | -50 | 0 | 1222.2
2019-06-08 | 8:00 | 1313.9 | 314 | 375 | 147.4 | 0.6 | 123.4 | 395.8 | 0 | 32.7 | 0 | -75 | 0 | 1313.9
2019-06-08 | 9:00 | 1403.8 | 314 | 371.7 | 148.1 | 0.6 | 123.4 | 486 | 0 | 35 | 0 | -75 | 0 | 1403.8
2019-06-08 | 10:00 | 1466.6 | 314 | 374.7 | 145.3 | 0.6 | 123.4 | 622.8 | 0 | 35.8 | 0 | -150 | 0 | 1466.6
2019-06-08 | 11:00 | 1467.7 | 314 | 364.8 | 144.8 | 0.6 | 123.4 | 631.8 | 0 | 38.3 | 0 | -150 | 0 | 1467.7
2019-06-08 | 12:00 | 1444.9 | 314 | 365 | 143.8 | 0.6 | 123.4 | 663.1 | 0 | 37 | 0 | -202 | 0 | 1444.9
2019-06-08 | 13:00 | 1430.8 | 314 | 362.7 | 145.8 | 0.6 | 123.4 | 554.2 | 0 | 30.1 | 0 | -100 | 0 | 1430.8
2019-06-08 | 14:00 | 1409.6 | 314 | 360.9 | 148.2 | 0.6 | 123.4 | 503.7 | 0 | 33.8 | 0 | -75 | 0 | 1409.6
2019-06-08 | 15:00 | 1401.8 | 314 | 359.7 | 151.6 | 0.6 | 123.4 | 440.7 | 0 | 36.8 | 0 | -25 | 0 | 1401.8
2019-06-08 | 16:00 | 1390 | 314 | 449.9 | 157.6 | 0.6 | 123.4 | 306 | 0 | 38.5 | 0 | 0 | 0 | 1390
2019-06-08 | 17:00 | 1372 | 314 | 577.5 | 165.3 | 0.6 | 123.4 | 154.6 | 0 | 36.6 | 0 | 0 | 0 | 1372
2019-06-08 | 18:00 | 1357.3 | 314 | 694.7 | 171.7 | 0.6 | 123.4 | 20.4 | 0 | 32.5 | 0 | 0 | 0 | 1357.3
2019-06-08 | 19:00 | 1371.8 | 314 | 720.3 | 171.4 | 0.6 | 123.4 | 0 | 0 | 26.3 | 0 | 15.8 | 0 | 1371.8
2019-06-08 | 20:00 | 1332.7 | 314 | 682.3 | 166.3 | 0.6 | 123.4 | 0 | 0 | 24.5 | 0 | 21.6 | 0 | 1332.7
2019-06-08 | 21:00 | 1269.6 | 314 | 654 | 155.2 | 0.6 | 123.4 | 0 | 0 | 22.4 | 0 | 0 | 0 | 1269.6
2019-06-08 | 22:00 | 1203.5 | 314 | 597.8 | 149 | 0.6 | 123.4 | 0 | 0 | 18.7 | 0 | 0 | 0 | 1203.5
2019-06-08 | 23:00 | 1162.7 | 314 | 562.2 | 145.2 | 0.6 | 123.4 | 0 | 0 | 17.3 | 0 | 0 | 0 | 1162.7
2019-06-09 | 0:00 | 1084.5 | 314 | 485.3 | 143.9 | 0.6 | 123.4 | 0 | 0 | 17.3 | 0 | 0 | 0 | 1084.5
2019-06-09 | 1:00 | 1043.1 | 314 | 446.4 | 143.1 | 0.6 | 123.4 | 0 | 0 | 15.6 | 0 | 0 | 0 | 1043.1
2019-06-09 | 2:00 | 1051.4 | 314 | 456.5 | 144.1 | 0.6 | 123.4 | 0 | 0 | 12.8 | 0 | 0 | 0 | 1051.4
2019-06-09 | 3:00 | 1077.2 | 314 | 481.5 | 147.4 | 0.6 | 123.4 | 0 | 0 | 10.3 | 0 | 0 | 0 | 1077.2
2019-06-09 | 4:00 | 1091.5 | 314 | 482.9 | 147.4 | 0.6 | 123.4 | 0 | 0 | 8.2 | 0 | 15 | 0 | 1091.5
2019-06-09 | 5:00 | 1063.9 | 314 | 461.8 | 146.4 | 0.6 | 123.4 | 10.5 | 0 | 7.2 | 0 | 0 | 0 | 1063.9
2019-06-09 | 6:00 | 1040.5 | 314 | 405.7 | 142.8 | 0.6 | 123.4 | 50.3 | 0 | 3.7 | 0 | 0 | 0 | 1040.5
2019-06-09 | 7:00 | 1068.7 | 314 | 363.9 | 142.6 | 0.6 | 123.4 | 120.7 | 0 | 3.5 | 0 | 0 | 0 | 1068.7
2019-06-09 | 8:00 | 1131.1 | 314 | 401.3 | 147.4 | 0.6 | 123.4 | 140.5 | 0 | 3.9 | 0 | 0 | 0 | 1131.1
2019-06-09 | 9:00 | 1191.1 | 314 | 393.9 | 148.1 | 0.6 | 123.4 | 205.7 | 0 | 5.4 | 0 | 0 | 0 | 1191.1
2019-06-09 | 10:00 | 1203.3 | 314 | 396.8 | 145.3 | 0.6 | 123.4 | 215.8 | 0 | 7.4 | 0 | 0 | 0 | 1203.3
2019-06-09 | 11:00 | 1200.9 | 314 | 374.3 | 144.8 | 0.6 | 123.4 | 230.2 | 0 | 13.6 | 0 | 0 | 0 | 1200.9
2019-06-09 | 12:00 | 1211.3 | 314 | 417.3 | 143.8 | 0.6 | 123.4 | 192.6 | 0 | 19.6 | 0 | 0 | 0 | 1211.3
2019-06-09 | 13:00 | 1209.3 | 314 | 385.4 | 145.8 | 0.6 | 123.4 | 214.2 | 0 | 25.9 | 0 | 0 | 0 | 1209.3
2019-06-09 | 14:00 | 1192.7 | 314 | 379.4 | 148.2 | 0.6 | 123.4 | 198.9 | 0 | 28.2 | 0 | 0 | 0 | 1192.7
2019-06-09 | 15:00 | 1206.3 | 314 | 419.6 | 151.6 | 0.6 | 123.4 | 167.3 | 0 | 29.8 | 0 | 0 | 0 | 1206.3
2019-06-09 | 16:00 | 1215.3 | 314 | 489.8 | 157.6 | 0.6 | 123.4 | 99.4 | 0 | 30.5 | 0 | 0 | 0 | 1215.3
2019-06-09 | 17:00 | 1248.8 | 314 | 575.4 | 165.3 | 0.6 | 123.4 | 37.6 | 0 | 32.5 | 0 | 0 | 0 | 1248.8
2019-06-09 | 18:00 | 1286.2 | 314 | 643.3 | 171.7 | 0.6 | 123.4 | 1.7 | 0 | 31.1 | 0 | 0.4 | 0 | 1286.2
2019-06-09 | 19:00 | 1295.1 | 314 | 657.5 | 171.4 | 0.6 | 123.4 | 0 | 0 | 27.6 | 0 | 0.6 | 0 | 1295.1
2019-06-09 | 20:00 | 1268.2 | 314 | 621.4 | 166.3 | 0.6 | 123.4 | 0 | 0 | 23.5 | 0 | 19 | 0 | 1268.2
2019-06-09 | 21:00 | 1228.9 | 314 | 593.3 | 155.2 | 0.6 | 123.4 | 0 | 0 | 17.9 | 0 | 24.5 | 0 | 1228.9
2019-06-09 | 22:00 | 1163.8 | 314 | 559.6 | 149 | 0.6 | 123.4 | 0 | 0 | 14.2 | 0 | 3 | 0 | 1163.8
2019-06-09 | 23:00 | 1128.7 | 314 | 521 | 145.2 | 0.6 | 123.4 | 0 | 0 | 11.5 | 0 | 13 | 0 | 1128.7
2019-06-10 | 0:00 | 1070.3 | 314 | 478.9 | 142.7 | 0.6 | 123.4 | 0 | 0 | 10.7 | 0 | 0 | 0 | 1070.3
2019-06-10 | 1:00 | 1024.6 | 314 | 436.6 | 141.8 | 0.6 | 123.4 | 0 | 0 | 8.2 | 0 | 0 | 0 | 1024.6
2019-06-10 | 2:00 | 1058.5 | 314 | 470.9 | 142.2 | 0.6 | 123.4 | 0 | 0 | 7.4 | 0 | 0 | 0 | 1058.5
2019-06-10 | 3:00 | 1106.9 | 314 | 517.3 | 145.6 | 0.6 | 123.4 | 0 | 0 | 6 | 0 | 0 | 0 | 1106.9
2019-06-10 | 4:00 | 1131.1 | 314 | 538.2 | 146.6 | 0.6 | 123.4 | 0 | 0 | 4.7 | 0 | 3.6 | 0 | 1131.1
2019-06-10 | 5:00 | 1141.3 | 314 | 528.7 | 145.1 | 0.6 | 123.4 | 9.8 | 0 | 3.7 | 0 | 16 | 0 | 1141.3
2019-06-10 | 6:00 | 1208.7 | 314 | 555.2 | 141.3 | 0.6 | 123.4 | 70.7 | 0 | 3.5 | 0 | 0 | 0 | 1208.7
2019-06-10 | 7:00 | 1371.4 | 314 | 662.6 | 142.3 | 0.6 | 123.4 | 124.6 | 0 | 3.9 | 0 | 0 | 0 | 1371.4
2019-06-10 | 8:00 | 1602.9 | 314 | 803.9 | 148.9 | 0.6 | 123.4 | 207.2 | 0 | 4.9 | 0 | 0 | 0 | 1602.9
2019-06-10 | 9:00 | 1762.3 | 314 | 915.2 | 155.3 | 0.6 | 123.4 | 249.5 | 0 | 4.3 | 0 | 0 | 0 | 1762.3
2019-06-10 | 10:00 | 1787.9 | 314 | 1030.2 | 157 | 0.6 | 123.4 | 159.4 | 0 | 3.3 | 0 | 0 | 0 | 1787.9
2019-06-10 | 11:00 | 1798.5 | 314 | 1057.3 | 157.1 | 0.6 | 123.4 | 126.6 | 0 | 3.1 | 0 | 16.4 | 0 | 1798.5
2019-06-10 | 12:00 | 1675.9 | 314 | 951.9 | 148.5 | 0.6 | 123.4 | 133 | 0 | 4.5 | 0 | 0 | 0 | 1675.9
2019-06-10 | 13:00 | 1783.3 | 314 | 1033.1 | 157.5 | 0.6 | 123.4 | 149 | 0 | 2.7 | 0 | 3 | 0 | 1783.3
2019-06-10 | 14:00 | 1804.5 | 314 | 1022.9 | 165.8 | 0.6 | 123.4 | 160.6 | 0 | 1.2 | 0 | 16 | 0 | 1804.5
2019-06-10 | 15:00 | 1768 | 314 | 1011.8 | 172.5 | 0.6 | 123.4 | 144.9 | 0 | 0.8 | 0 | 0 | 0 | 1768
2019-06-10 | 16:00 | 1750.3 | 314 | 1036.6 | 181.4 | 0.6 | 123.4 | 82.1 | 0 | 0.2 | 0 | 12 | 0 | 1750.3
2019-06-10 | 17:00 | 1691.9 | 314 | 1012.6 | 189.5 | 0.6 | 123.4 | 51.4 | 0 | 0.4 | 0 | 0 | 0 | 1691.9
2019-06-10 | 18:00 | 1655.2 | 314 | 1013 | 194 | 0.6 | 123.4 | 9.6 | 0 | 0.6 | 0 | 0 | 0 | 1655.2
2019-06-10 | 19:00 | 1616.9 | 314 | 974.3 | 192 | 0.6 | 123.4 | 0 | 0 | 0.6 | 0 | 12 | 0 | 1616.9
2019-06-10 | 20:00 | 1549.2 | 314 | 922.4 | 185.3 | 0.6 | 123.4 | 0 | 0 | 3.5 | 0 | 0 | 0 | 1549.2
2019-06-10 | 21:00 | 1510.6 | 314 | 879.4 | 172.1 | 0.6 | 123.4 | 0 | 0 | 4.1 | 0 | 17 | 0 | 1510.6
2019-06-10 | 22:00 | 1462 | 314 | 851.5 | 161.1 | 0.6 | 123.4 | 0 | 0 | 1.9 | 0 | 9.5 | 0 | 1462
2019-06-10 | 23:00 | 1401.4 | 314 | 807.1 | 154.7 | 0.6 | 123.4 | 0 | 0 | 1.6 | 0 | 0 | 0 | 1401.4
2019-06-11 | 0:00 | 1315.9 | 314 | 720.6 | 142.7 | 0.6 | 123.4 | 0 | 0 | 1.6 | 0 | 13 | 0 | 1315.9
2019-06-11 | 1:00 | 1269.7 | 314 | 688.3 | 141.8 | 0.6 | 123.4 | 0 | 0 | 1.6 | 0 | 0 | 0 | 1269.7
2019-06-11 | 2:00 | 1277 | 314 | 695.2 | 142.2 | 0.6 | 123.4 | 0 | 0 | 1.6 | 0 | 0 | 0 | 1277
2019-06-11 | 3:00 | 1298.1 | 314 | 694.3 | 145.6 | 0.6 | 123.4 | 0 | 0 | 1.2 | 0 | 19 | 0 | 1298.1
2019-06-11 | 4:00 | 1300 | 314 | 695 | 146.6 | 0.6 | 123.4 | 0 | 0 | 1.4 | 0 | 19 | 0 | 1300
2019-06-11 | 5:00 | 1284.4 | 314 | 635 | 145.1 | 0.6 | 123.4 | 51.5 | 0 | 0.8 | 0 | 14 | 0 | 1284.4
2019-06-11 | 6:00 | 1341.7 | 314 | 531.2 | 141.3 | 0.6 | 123.4 | 230.2 | 0 | 1 | 0 | 0 | 0 | 1341.7
2019-06-11 | 7:00 | 1459.8 | 314 | 426.3 | 142.3 | 0.6 | 123.4 | 452.4 | 0 | 0.8 | 0 | 0 | 0 | 1459.8
2019-06-11 | 8:00 | 1665 | 314 | 453.2 | 148.9 | 0.6 | 123.4 | 623.9 | 0 | 1 | 0 | 0 | 0 | 1665
2019-06-11 | 9:00 | 1820.7 | 314 | 491.8 | 155.3 | 0.6 | 123.4 | 734.2 | 0 | 1.4 | 0 | 0 | 0 | 1820.7
2019-06-11 | 10:00 | 1858.8 | 314 | 509.8 | 157 | 0.6 | 123.4 | 752.8 | 0 | 1.2 | 0 | 0 | 0 | 1858.8
2019-06-11 | 11:00 | 1871 | 314 | 615.4 | 157.1 | 0.6 | 123.4 | 684.1 | 0 | 1.4 | 0 | -25 | 0 | 1871
2019-06-11 | 12:00 | 1730.1 | 314 | 673.3 | 148.5 | 0.6 | 123.4 | 469.1 | 0 | 1.2 | 0 | 0 | 0 | 1730.1
2019-06-11 | 13:00 | 1849.9 | 314 | 867.1 | 157.5 | 0.6 | 123.4 | 368.7 | 0 | 2.1 | 0 | 16.5 | 0 | 1849.9
2019-06-11 | 14:00 | 1858.6 | 314 | 859 | 165.8 | 0.6 | 123.4 | 369.6 | 0 | 2.1 | 0 | 24.1 | 0 | 1858.6
2019-06-11 | 15:00 | 1826.8 | 314 | 837.9 | 172.5 | 0.6 | 123.4 | 376.1 | 0 | 2.3 | 0 | 0 | 0 | 1826.8
2019-06-11 | 16:00 | 1813.5 | 314 | 962.5 | 181.4 | 0.6 | 123.4 | 227.3 | 0 | 4.3 | 0 | 0 | 0 | 1813.5
2019-06-11 | 17:00 | 1720.6 | 314 | 1025.5 | 189.5 | 0.6 | 123.4 | 51.6 | 0 | 6 | 0 | 10 | 0 | 1720.6
2019-06-11 | 18:00 | 1694.3 | 314 | 1019 | 194 | 0.6 | 123.4 | 1.2 | 0 | 4.1 | 0 | 38 | 0 | 1694.3
2019-06-11 | 19:00 | 1635.9 | 314 | 984.9 | 192 | 0.6 | 123.4 | 0 | 0 | 3.1 | 0 | 17.9 | 0 | 1635.9
2019-06-11 | 20:00 | 1556.8 | 314 | 919.2 | 185.3 | 0.6 | 123.4 | 0 | 0 | 3.3 | 0 | 11 | 0 | 1556.8
2019-06-11 | 21:00 | 1520.5 | 314 | 898.3 | 172.1 | 0.6 | 123.4 | 0 | 0 | 2.1 | 0 | 10 | 0 | 1520.5
2019-06-11 | 22:00 | 1465.3 | 314 | 865.2 | 161.1 | 0.6 | 123.4 | 0 | 0 | 1 | 0 | 0 | 0 | 1465.3
2019-06-11 | 23:00 | 1413.5 | 314 | 803.4 | 154.7 | 0.6 | 123.4 | 0 | 0 | 1.4 | 0 | 16 | 0 | 1413.5
2019-06-12 | 0:00 | 1319.7 | 314 | 732.5 | 142.7 | 0.6 | 123.4 | 0 | 0 | 1.4 | 0 | 5.1 | 0 | 1319.7
2019-06-12 | 1:00 | 1270.8 | 314 | 690.4 | 141.8 | 0.6 | 123.4 | 0 | 0 | 0.6 | 0 | 0 | 0 | 1270.8
2019-06-12 | 2:00 | 1276.4 | 314 | 695.6 | 142.2 | 0.6 | 123.4 | 0 | 0 | 0.6 | 0 | 0 | 0 | 1276.4
2019-06-12 | 3:00 | 1294.5 | 314 | 710.3 | 145.6 | 0.6 | 123.4 | 0 | 0 | 0.6 | 0 | 0 | 0 | 1294.5
2019-06-12 | 4:00 | 1301 | 314 | 716.2 | 146.6 | 0.6 | 123.4 | 0 | 0 | 0.2 | 0 | 0 | 0 | 1301
2019-06-12 | 5:00 | 1287 | 314 | 681.2 | 145.1 | 0.6 | 123.4 | 22.5 | 0 | 0.2 | 0 | 0 | 0 | 1287
2019-06-12 | 6:00 | 1329.4 | 314 | 639.6 | 141.3 | 0.6 | 123.4 | 110.5 | 0 | 0 | 0 | 0 | 0 | 1329.4
2019-06-12 | 7:00 | 1449.7 | 314 | 652.8 | 142.3 | 0.6 | 123.4 | 216.4 | 0 | 0.2 | 0 | 0 | 0 | 1449.7
2019-06-12 | 8:00 | 1646.7 | 314 | 701.1 | 148.9 | 0.6 | 123.4 | 358.5 | 0 | 0.2 | 0 | 0 | 0 | 1646.7
2019-06-12 | 9:00 | 1796.6 | 314 | 625.9 | 155.3 | 0.6 | 123.4 | 577 | 0 | 0.4 | 0 | 0 | 0 | 1796.6
2019-06-12 | 10:00 | 1851 | 314 | 548.9 | 157 | 0.6 | 123.4 | 706.9 | 0 | 0.2 | 0 | 0 | 0 | 1851
2019-06-12 | 11:00 | 1855.5 | 314 | 551.8 | 157.1 | 0.6 | 123.4 | 708.4 | 0 | 0.2 | 0 | 0 | 0 | 1855.5
2019-06-12 | 12:00 | 1733.2 | 314 | 469.4 | 148.5 | 0.6 | 123.4 | 726.7 | 0 | 0.6 | 0 | -50 | 0 | 1733.2
2019-06-12 | 13:00 | 1859.6 | 314 | 608.5 | 157.5 | 0.6 | 123.4 | 679.6 | 0 | 1 | 0 | -25 | 0 | 1859.6
2019-06-12 | 14:00 | 1866.9 | 314 | 701.5 | 165.8 | 0.6 | 123.4 | 560.2 | 0 | 1.4 | 0 | 0 | 0 | 1866.9
2019-06-12 | 15:00 | 1826.9 | 314 | 843.1 | 172.5 | 0.6 | 123.4 | 370.6 | 0 | 2.7 | 0 | 0 | 0 | 1826.9
2019-06-12 | 16:00 | 1798.2 | 314 | 978.2 | 181.4 | 0.6 | 123.4 | 198.7 | 0 | 1.9 | 0 | 0 | 0 | 1798.2
2019-06-12 | 17:00 | 1721.3 | 314 | 979.9 | 189.5 | 0.6 | 123.4 | 90.7 | 0 | 1.2 | 0 | 22 | 0 | 1721.3
2019-06-12 | 18:00 | 1674.5 | 314 | 983.2 | 194 | 0.6 | 123.4 | 14.3 | 0 | 1.6 | 0 | 43.4 | 0 | 1674.5
2019-06-12 | 19:00 | 1634.2 | 314 | 996.3 | 192 | 0.6 | 123.4 | 0 | 0 | 1.9 | 0 | 6 | 0 | 1634.2
2019-06-12 | 20:00 | 1569.1 | 314 | 944.4 | 185.3 | 0.6 | 123.4 | 0 | 0 | 1.4 | 0 | 0 | 0 | 1569.1
2019-06-12 | 21:00 | 1508.8 | 314 | 898.3 | 172.1 | 0.6 | 123.4 | 0 | 0 | 0.4 | 0 | 0 | 0 | 1508.8
2019-06-12 | 22:00 | 1448.6 | 314 | 848.7 | 161.1 | 0.6 | 123.4 | 0 | 0 | 0.8 | 0 | 0 | 0 | 1448.6
2019-06-12 | 23:00 | 1390.1 | 314 | 786.2 | 154.7 | 0.6 | 123.4 | 0 | 0 | 1.2 | 0 | 10 | 0 | 1390.1
2019-06-13 | 0:00 | 1303.4 | 314 | 721.9 | 142.7 | 0.6 | 123.4 | 0 | 0 | 0.8 | 0 | 0 | 0 | 1303.4
2019-06-13 | 1:00 | 1245.4 | 314 | 664.6 | 141.8 | 0.6 | 123.4 | 0 | 0 | 1 | 0 | 0 | 0 | 1245.4
2019-06-13 | 2:00 | 1239.1 | 314 | 657 | 142.2 | 0.6 | 123.4 | 0 | 0 | 1.9 | 0 | 0 | 0 | 1239.1
2019-06-13 | 3:00 | 1274.8 | 314 | 690.2 | 145.6 | 0.6 | 123.4 | 0 | 0 | 1 | 0 | 0 | 0 | 1274.8
2019-06-13 | 4:00 | 1274.3 | 314 | 689 | 146.6 | 0.6 | 123.4 | 0.1 | 0 | 0.6 | 0 | 0 | 0 | 1274.3
2019-06-13 | 5:00 | 1256.5 | 314 | 631 | 145.1 | 0.6 | 123.4 | 41.8 | 0 | 0.6 | 0 | 0 | 0 | 1256.5
2019-06-13 | 6:00 | 1328.4 | 314 | 529.8 | 141.3 | 0.6 | 123.4 | 218.9 | 0 | 0.4 | 0 | 0 | 0 | 1328.4
2019-06-13 | 7:00 | 1439.4 | 314 | 415.4 | 142.3 | 0.6 | 123.4 | 443.5 | 0 | 0.2 | 0 | 0 | 0 | 1439.4
2019-06-13 | 8:00 | 1682.5 | 314 | 452 | 148.9 | 0.6 | 123.4 | 668.4 | 0 | 0.2 | 0 | -25 | 0 | 1682.5
2019-06-13 | 9:00 | 1832 | 314 | 465.1 | 155.3 | 0.6 | 123.4 | 773.4 | 0 | 0.2 | 0 | 0 | 0 | 1832
2019-06-13 | 10:00 | 1874.8 | 314 | 430.8 | 157 | 0.6 | 123.4 | 848.2 | 0 | 0.8 | 0 | 0 | 0 | 1874.8
2019-06-13 | 11:00 | 1896.2 | 314 | 376.6 | 157.1 | 0.6 | 123.4 | 923.5 | 0 | 1 | 0 | 0 | 0 | 1896.2
2019-06-13 | 12:00 | 1782.7 | 314 | 425 | 148.5 | 0.6 | 123.4 | 918.7 | 0 | 2.5 | 0 | -150 | 0 | 1782.7
2019-06-13 | 13:00 | 1889.2 | 314 | 458.7 | 157.5 | 0.6 | 123.4 | 831.1 | 0 | 3.9 | 0 | 0 | 0 | 1889.2
2019-06-13 | 14:00 | 1913 | 314 | 589.8 | 165.8 | 0.6 | 123.4 | 738.6 | 0 | 5.8 | 0 | -25 | 0 | 1913
2019-06-13 | 15:00 | 1875.9 | 314 | 696.1 | 172.5 | 0.6 | 123.4 | 561.9 | 0 | 7.4 | 0 | 0 | 0 | 1875.9
2019-06-13 | 16:00 | 1875.4 | 314 | 884.7 | 181.4 | 0.6 | 123.4 | 364.3 | 0 | 7 | 0 | 0 | 0 | 1875.4
2019-06-13 | 17:00 | 1794 | 314 | 1004.7 | 189.5 | 0.6 | 123.4 | 155.2 | 0 | 6.6 | 0 | 0 | 0 | 1794
2019-06-13 | 18:00 | 1726.3 | 314 | 1031.6 | 194 | 0.6 | 123.4 | 19.2 | 0 | 9.5 | 0 | 34 | 0 | 1726.3
2019-06-13 | 19:00 | 1697 | 314 | 1024.3 | 192 | 0.6 | 123.4 | 0 | 0 | 11.7 | 0 | 31 | 0 | 1697
2019-06-13 | 20:00 | 1618 | 314 | 986.1 | 185.3 | 0.6 | 123.4 | 0 | 0 | 8.6 | 0 | 0 | 0 | 1618
2019-06-13 | 21:00 | 1559.5 | 314 | 942.8 | 172.1 | 0.6 | 123.4 | 0 | 0 | 6.6 | 0 | 0 | 0 | 1559.5
2019-06-13 | 22:00 | 1500.8 | 314 | 896.8 | 161.1 | 0.6 | 123.4 | 0 | 0 | 4.9 | 0 | 0 | 0 | 1500.8
2019-06-13 | 23:00 | 1442.1 | 314 | 845.5 | 154.7 | 0.6 | 123.4 | 0 | 0 | 3.9 | 0 | 0 | 0 | 1442.1
2019-06-14 | 0:00 | 1347.5 | 314 | 679.1 | 142.7 | 0.6 | 123.4 | 0 | 0 | 4.7 | 0 | 83 | 0 | 1347.5
2019-06-14 | 1:00 | 1291.9 | 314 | 633.3 | 141.8 | 0.6 | 123.4 | 0 | 0 | 5.8 | 0 | 73 | 0 | 1291.9
2019-06-14 | 2:00 | 1284.4 | 314 | 627.6 | 142.2 | 0.6 | 123.4 | 0 | 0 | 6.6 | 0 | 70 | 0 | 1284.4
2019-06-14 | 3:00 | 1305.6 | 314 | 623.6 | 145.6 | 0.6 | 123.4 | 0 | 0 | 8.4 | 0 | 90 | 0 | 1305.6
2019-06-14 | 4:00 | 1305.2 | 314 | 622.6 | 146.6 | 0.6 | 123.4 | 0.1 | 0 | 8.9 | 0 | 89 | 0 | 1305.2
2019-06-14 | 5:00 | 1286 | 314 | 569.6 | 145.1 | 0.6 | 123.4 | 53.8 | 0 | 9.5 | 0 | 70 | 0 | 1286
2019-06-14 | 6:00 | 1353.5 | 314 | 552.2 | 141.3 | 0.6 | 123.4 | 209.7 | 0 | 12.3 | 0 | 0 | 0 | 1353.5
2019-06-14 | 7:00 | 1481.8 | 314 | 538.4 | 142.3 | 0.6 | 123.4 | 370.6 | 0 | 17.5 | 0 | -25 | 0 | 1481.8
2019-06-14 | 8:00 | 1706 | 314 | 546.4 | 148.9 | 0.6 | 123.4 | 512.7 | 0 | 20 | 0 | 40 | 0 | 1706
2019-06-14 | 9:00 | 1866.2 | 314 | 575 | 155.3 | 0.6 | 123.4 | 589.5 | 0 | 17.9 | 0 | 90.5 | 0 | 1866.2
2019-06-14 | 10:00 | 1885.9 | 314 | 573.5 | 157 | 0.6 | 123.4 | 615.7 | 0 | 20.2 | 0 | 81.5 | 0 | 1885.9
2019-06-14 | 11:00 | 1909 | 314 | 582.3 | 157.1 | 0.6 | 123.4 | 676.3 | 0 | 25.3 | 0 | 30 | 0 | 1909
2019-06-14 | 12:00 | 1763.6 | 314 | 698 | 148.5 | 0.6 | 123.4 | 530.4 | 0 | 23.7 | 0 | -75 | 0 | 1763.6
2019-06-14 | 13:00 | 1862.1 | 314 | 713 | 157.5 | 0.6 | 123.4 | 453.3 | 0 | 30.3 | 0 | 70 | 0 | 1862.1
2019-06-14 | 14:00 | 1870.5 | 314 | 812.8 | 165.8 | 0.6 | 123.4 | 353.6 | 0 | 30.3 | 0 | 70 | 0 | 1870.5
2019-06-14 | 15:00 | 1827.9 | 314 | 900.7 | 172.5 | 0.6 | 123.4 | 202.9 | 0 | 33.8 | 0 | 80 | 0 | 1827.9
2019-06-14 | 16:00 | 1799.2 | 314 | 920.8 | 181.4 | 0.6 | 123.4 | 106.4 | 0 | 36.6 | 0 | 116 | 0 | 1799.2
2019-06-14 | 17:00 | 1701.2 | 314 | 915.6 | 189.5 | 0.6 | 123.4 | 30.6 | 0 | 37.5 | 0 | 90 | 0 | 1701.2
2019-06-14 | 18:00 | 1668.1 | 314 | 895 | 194 | 0.6 | 123.4 | 0.5 | 0 | 34.6 | 0 | 106 | 0 | 1668.1
2019-06-14 | 19:00 | 1628.4 | 314 | 874.2 | 192 | 0.6 | 123.4 | 0 | 0 | 34.2 | 0 | 90 | 0 | 1628.4
2019-06-14 | 20:00 | 1558.7 | 314 | 818.4 | 185.3 | 0.6 | 123.4 | 0 | 0 | 37 | 0 | 80 | 0 | 1558.7
2019-06-14 | 21:00 | 1511.7 | 314 | 792.9 | 172.1 | 0.6 | 123.4 | 0 | 0 | 38.7 | 0 | 70 | 0 | 1511.7
2019-06-14 | 22:00 | 1459.8 | 314 | 729.2 | 161.1 | 0.6 | 123.4 | 0 | 0 | 39.5 | 0 | 92 | 0 | 1459.8
2019-06-14 | 23:00 | 1393 | 314 | 675.4 | 154.7 | 0.6 | 123.4 | 0 | 0 | 38.9 | 0 | 86 | 0 | 1393
2019-06-15 | 0:00 | 1312 | 314 | 668.6 | 143.9 | 0.6 | 123.4 | 0 | 0 | 41 | 0 | 20.5 | 0 | 1312
2019-06-15 | 1:00 | 1249.2 | 314 | 616.2 | 143.1 | 0.6 | 123.4 | 0 | 0 | 41.4 | 0 | 10.5 | 0 | 1249.2
2019-06-15 | 2:00 | 1243.4 | 314 | 610.3 | 144.1 | 0.6 | 123.4 | 0 | 0 | 41 | 0 | 10 | 0 | 1243.4
2019-06-15 | 3:00 | 1259.2 | 314 | 614.6 | 147.4 | 0.6 | 123.4 | 0 | 0 | 38.7 | 0 | 20.5 | 0 | 1259.2
2019-06-15 | 4:00 | 1249.7 | 314 | 617 | 147.4 | 0.6 | 123.4 | 0 | 0 | 36.8 | 0 | 10.5 | 0 | 1249.7
2019-06-15 | 5:00 | 1200.8 | 314 | 539 | 146.4 | 0.6 | 123.4 | 1.7 | 0 | 39.9 | 0 | 35.8 | 0 | 1200.8
2019-06-15 | 6:00 | 1176.8 | 314 | 495.9 | 142.8 | 0.6 | 123.4 | 48.9 | 0 | 41.2 | 0 | 10 | 0 | 1176.8
2019-06-15 | 7:00 | 1225.4 | 314 | 449.5 | 142.6 | 0.6 | 123.4 | 153.7 | 0 | 41.6 | 0 | 0 | 0 | 1225.4
2019-06-15 | 8:00 | 1325.2 | 314 | 498.4 | 147.4 | 0.6 | 123.4 | 197.1 | 0 | 44.3 | 0 | 0 | 0 | 1325.2
2019-06-15 | 9:00 | 1403 | 314 | 555.9 | 148.1 | 0.6 | 123.4 | 196.7 | 0 | 44.3 | 0 | 20 | 0 | 1403
2019-06-15 | 10:00 | 1419.3 | 314 | 557.1 | 145.3 | 0.6 | 123.4 | 225.9 | 0 | 41 | 0 | 12 | 0 | 1419.3
2019-06-15 | 11:00 | 1424 | 314 | 555 | 144.8 | 0.6 | 123.4 | 225.8 | 0 | 39.9 | 0 | 20.5 | 0 | 1424
2019-06-15 | 12:00 | 1364.2 | 314 | 478.6 | 143.8 | 0.6 | 123.4 | 264.1 | 0 | 39.7 | 0 | 0 | 0 | 1364.2
2019-06-15 | 13:00 | 1383.2 | 314 | 485.7 | 145.8 | 0.6 | 123.4 | 274.6 | 0 | 39.1 | 0 | 0 | 0 | 1383.2
2019-06-15 | 14:00 | 1369.1 | 314 | 509.3 | 148.2 | 0.6 | 123.4 | 231.4 | 0 | 42.2 | 0 | 0 | 0 | 1369.1
2019-06-15 | 15:00 | 1372.8 | 314 | 569.4 | 151.6 | 0.6 | 123.4 | 143 | 0 | 40.3 | 0 | 30.5 | 0 | 1372.8
2019-06-15 | 16:00 | 1360.5 | 314 | 629.5 | 157.6 | 0.6 | 123.4 | 75.5 | 0 | 38.9 | 0 | 21 | 0 | 1360.5
2019-06-15 | 17:00 | 1366.8 | 314 | 704.5 | 165.3 | 0.6 | 123.4 | 36.4 | 0 | 22.6 | 0 | 0 | 0 | 1366.8
2019-06-15 | 18:00 | 1353.1 | 314 | 694.9 | 171.7 | 0.6 | 123.4 | 1.8 | 0 | 20.2 | 0 | 26.5 | 0 | 1353.1
2019-06-15 | 19:00 | 1341.2 | 314 | 659.7 | 171.4 | 0.6 | 123.4 | 0 | 0 | 25.9 | 0 | 46.2 | 0 | 1341.2
2019-06-15 | 20:00 | 1302.9 | 314 | 640.9 | 166.3 | 0.6 | 123.4 | 0 | 0 | 23.7 | 0 | 34 | 0 | 1302.9
2019-06-15 | 21:00 | 1239.4 | 314 | 612.9 | 155.2 | 0.6 | 123.4 | 0 | 0 | 23.3 | 0 | 10 | 0 | 1239.4
2019-06-15 | 22:00 | 1165.2 | 314 | 539.2 | 149 | 0.6 | 123.4 | 0 | 0 | 29 | 0 | 10 | 0 | 1165.2
2019-06-15 | 23:00 | 1119.4 | 314 | 467.2 | 145.2 | 0.6 | 123.4 | 0 | 0 | 34 | 0 | 35 | 0 | 1119.4
2019-06-16 | 0:00 | 1057 | 314 | 428.7 | 143.9 | 0.6 | 123.4 | 0 | 0 | 36.4 | 0 | 10 | 0 | 1057
2019-06-16 | 1:00 | 1015.9 | 314 | 396.3 | 143.1 | 0.6 | 123.4 | 0 | 0 | 38.5 | 0 | 0 | 0 | 1015.9
2019-06-16 | 2:00 | 1031.6 | 314 | 411 | 144.1 | 0.6 | 123.4 | 0 | 0 | 38.5 | 0 | 0 | 0 | 1031.6
2019-06-16 | 3:00 | 1072.3 | 314 | 418 | 147.4 | 0.6 | 123.4 | 0 | 0 | 37.9 | 0 | 31 | 0 | 1072.3
2019-06-16 | 4:00 | 1069.7 | 314 | 426.2 | 147.4 | 0.6 | 123.4 | 0 | 0 | 38.1 | 0 | 20 | 0 | 1069.7
2019-06-16 | 5:00 | 1038 | 314 | 394.4 | 146.4 | 0.6 | 123.4 | 20.5 | 0 | 38.7 | 0 | 0 | 0 | 1038
2019-06-16 | 6:00 | 1006.7 | 314 | 351.3 | 142.8 | 0.6 | 123.4 | 101.3 | -66.8 | 40.1 | 0 | 0 | 0 | 1006.7
2019-06-16 | 7:00 | 1041.8 | 314 | 351.7 | 142.6 | 0.6 | 123.4 | 249.5 | -33.6 | 41.8 | 0 | -148.2 | 0 | 1041.8
2019-06-16 | 8:00 | 1107.1 | 314 | 353 | 147.4 | 0.6 | 123.4 | 414.9 | -8.6 | 43.4 | 0 | -281 | 0 | 1107.1
2019-06-16 | 9:00 | 1167.7 | 314 | 354.2 | 148.1 | 0.6 | 123.4 | 540.4 | -51.9 | 44.9 | 0 | -306 | 0 | 1167.7
2019-06-16 | 10:00 | 1182.6 | 314 | 354.5 | 145.3 | 0.6 | 123.4 | 626.6 | -36 | 44.7 | 0 | -390.5 | 0 | 1182.6
2019-06-16 | 11:00 | 1238.1 | 314 | 355.6 | 144.8 | 0.6 | 123.4 | 786.5 | -168.8 | 44.9 | -14.8 | -348.1 | 0 | 1238.1
2019-06-16 | 12:00 | 1217.4 | 314 | 355.2 | 143.8 | 0.6 | 123.4 | 743 | -164.8 | 45.7 | -14.5 | -329 | 0 | 1217.4
2019-06-16 | 13:00 | 1202.8 | 314 | 354.9 | 145.8 | 0.6 | 123.4 | 642.9 | -105 | 43.6 | -9.2 | -308.2 | 0 | 1202.8
2019-06-16 | 14:00 | 1233.4 | 314 | 355.5 | 148.2 | 0.6 | 123.4 | 640.9 | -80.2 | 43.8 | -7 | -305.8 | 0 | 1233.4
2019-06-16 | 15:00 | 1202.6 | 314 | 354.9 | 151.6 | 0.6 | 123.4 | 488.7 | -17.2 | 43 | 0 | -256.4 | 0 | 1202.6
2019-06-16 | 16:00 | 1206.2 | 314 | 355 | 157.6 | 0.6 | 123.4 | 316.8 | -30.1 | 43 | 0 | -74.1 | 0 | 1206.2
2019-06-16 | 17:00 | 1240.6 | 314 | 414.3 | 165.3 | 0.6 | 123.4 | 150.4 | 0 | 42.6 | 0 | 30 | 0 | 1240.6
2019-06-16 | 18:00 | 1255.2 | 314 | 474.6 | 171.7 | 0.6 | 123.4 | 18.9 | 0 | 41.8 | 0 | 110.2 | 0 | 1255.2
2019-06-16 | 19:00 | 1276.2 | 314 | 480.2 | 171.4 | 0.6 | 123.4 | 0 | 0 | 41.6 | 0 | 145 | 0 | 1276.2
2019-06-16 | 20:00 | 1245.3 | 314 | 456.7 | 166.3 | 0.6 | 123.4 | 0 | 0 | 40.5 | 0 | 143.8 | 0 | 1245.3
2019-06-16 | 21:00 | 1196.9 | 314 | 454 | 155.2 | 0.6 | 123.4 | 0 | 0 | 32.7 | 0 | 117 | 0 | 1196.9
2019-06-16 | 22:00 | 1137.1 | 314 | 426.1 | 149 | 0.6 | 123.4 | 0 | 0 | 29 | 0 | 95 | 0 | 1137.1
2019-06-16 | 23:00 | 1096.2 | 314 | 414.6 | 145.2 | 0.6 | 123.4 | 0 | 0 | 28.4 | 0 | 70 | 0 | 1096.2
2019-06-17 | 0:00 | 1038.1 | 314 | 418.3 | 142.7 | 0.6 | 123.4 | 0 | 0 | 39.1 | 0 | 0 | 0 | 1038.1
2019-06-17 | 1:00 | 1008.4 | 314 | 388.9 | 141.8 | 0.6 | 123.4 | 0 | 0 | 39.7 | 0 | 0 | 0 | 1008.4
2019-06-17 | 2:00 | 1036.8 | 314 | 421.4 | 142.2 | 0.6 | 123.4 | 0 | 0 | 35.2 | 0 | 0 | 0 | 1036.8
2019-06-17 | 3:00 | 1081 | 314 | 465.1 | 145.6 | 0.6 | 123.4 | 0 | 0 | 32.3 | 0 | 0 | 0 | 1081
2019-06-17 | 4:00 | 1107.2 | 314 | 489.1 | 146.6 | 0.6 | 123.4 | 0 | 0 | 33.5 | 0 | 0 | 0 | 1107.2
2019-06-17 | 5:00 | 1121.3 | 314 | 464 | 145.1 | 0.6 | 123.4 | 39.6 | 0 | 34.6 | 0 | 0 | 0 | 1121.3
2019-06-17 | 6:00 | 1215.6 | 314 | 363 | 141.3 | 0.6 | 123.4 | 249.8 | 0 | 23.5 | 0 | 0 | 0 | 1215.6
2019-06-17 | 7:00 | 1365 | 314 | 378.2 | 142.3 | 0.6 | 123.4 | 486.5 | 0 | 20 | 0 | -100 | 0 | 1365
2019-06-17 | 8:00 | 1588.5 | 314 | 364 | 148.9 | 0.6 | 123.4 | 672.8 | 0 | 14.8 | 0 | -50 | 0 | 1588.5
2019-06-17 | 9:00 | 1745.5 | 314 | 386.4 | 155.3 | 0.6 | 123.4 | 829.7 | 0 | 11.1 | 0 | -75 | 0 | 1745.5
2019-06-17 | 10:00 | 1785.2 | 314 | 388.6 | 157 | 0.6 | 123.4 | 890.3 | 0 | 11.3 | 0 | -100 | 0 | 1785.2
2019-06-17 | 11:00 | 1817.7 | 314 | 381 | 157.1 | 0.6 | 123.4 | 927.4 | 0 | 14.2 | 0 | -100 | 0 | 1817.7
2019-06-17 | 12:00 | 1697.9 | 314 | 382 | 148.5 | 0.6 | 123.4 | 914.5 | 0 | 16.9 | 0 | -202 | 0 | 1697.9
2019-06-17 | 13:00 | 1823.6 | 314 | 415.2 | 157.5 | 0.6 | 123.4 | 871.4 | 0 | 16.5 | 0 | -75 | 0 | 1823.6
2019-06-17 | 14:00 | 1837.2 | 314 | 451 | 165.8 | 0.6 | 123.4 | 766.8 | 0 | 15.6 | 0 | 0 | 0 | 1837.2
2019-06-17 | 15:00 | 1810.1 | 314 | 600.5 | 172.5 | 0.6 | 123.4 | 581.8 | 0 | 17.3 | 0 | 0 | 0 | 1810.1
2019-06-17 | 16:00 | 1814.6 | 314 | 780.9 | 181.4 | 0.6 | 123.4 | 395.2 | 0 | 19.1 | 0 | 0 | 0 | 1814.6
2019-06-17 | 17:00 | 1744.6 | 314 | 908.7 | 189.5 | 0.6 | 123.4 | 190.9 | 0 | 17.5 | 0 | 0 | 0 | 1744.6
2019-06-17 | 18:00 | 1671.9 | 314 | 967.2 | 194 | 0.6 | 123.4 | 24.7 | 0 | 14.8 | 0 | 33.2 | 0 | 1671.9
2019-06-17 | 19:00 | 1631 | 314 | 970.8 | 192 | 0.6 | 123.4 | 0 | 0 | 11.3 | 0 | 18.9 | 0 | 1631
2019-06-17 | 20:00 | 1554.9 | 314 | 910.4 | 185.3 | 0.6 | 123.4 | 0 | 0 | 7.8 | 0 | 13.4 | 0 | 1554.9
2019-06-17 | 21:00 | 1520.3 | 314 | 904 | 172.1 | 0.6 | 123.4 | 0 | 0 | 6.2 | 0 | 0 | 0 | 1520.3
2019-06-17 | 22:00 | 1470.4 | 314 | 865.3 | 161.1 | 0.6 | 123.4 | 0 | 0 | 6 | 0 | 0 | 0 | 1470.4
2019-06-17 | 23:00 | 1412.2 | 314 | 813.1 | 154.7 | 0.6 | 123.4 | 0 | 0 | 6.4 | 0 | 0 | 0 | 1412.2
2019-06-18 | 0:00 | 1322.9 | 314 | 720.5 | 142.7 | 0.6 | 123.4 | 0 | 0 | 5.1 | 0 | 16.6 | 0 | 1322.9
2019-06-18 | 1:00 | 1265.7 | 314 | 680.5 | 141.8 | 0.6 | 123.4 | 0 | 0 | 5.4 | 0 | 0 | 0 | 1265.7
2019-06-18 | 2:00 | 1264.6 | 314 | 680.7 | 142.2 | 0.6 | 123.4 | 0 | 0 | 3.7 | 0 | 0 | 0 | 1264.6
2019-06-18 | 3:00 | 1296.7 | 314 | 710.4 | 145.6 | 0.6 | 123.4 | 0 | 0 | 2.7 | 0 | 0 | 0 | 1296.7
2019-06-18 | 4:00 | 1303.8 | 314 | 718.7 | 146.6 | 0.6 | 123.4 | 0.1 | 0 | 0.4 | 0 | 0 | 0 | 1303.8
2019-06-18 | 5:00 | 1288.7 | 314 | 642.3 | 145.1 | 0.6 | 123.4 | 57.1 | 0 | 0.2 | 0 | 6 | 0 | 1288.7
2019-06-18 | 6:00 | 1348.2 | 314 | 538.2 | 141.3 | 0.6 | 123.4 | 230.5 | 0 | 0.2 | 0 | 0 | 0 | 1348.2
2019-06-18 | 7:00 | 1462.6 | 314 | 472.1 | 142.3 | 0.6 | 123.4 | 409.8 | 0 | 0.4 | 0 | 0 | 0 | 1462.6
2019-06-18 | 8:00 | 1678.4 | 314 | 499.2 | 148.9 | 0.6 | 123.4 | 592.3 | 0 | 0 | 0 | 0 | 0 | 1678.4
2019-06-18 | 9:00 | 1836.1 | 314 | 536.6 | 155.3 | 0.6 | 123.4 | 706.2 | 0 | 0 | 0 | 0 | 0 | 1836.1
2019-06-18 | 10:00 | 1866.2 | 314 | 570.5 | 157 | 0.6 | 123.4 | 700.5 | 0 | 0.2 | 0 | 0 | 0 | 1866.2
2019-06-18 | 11:00 | 1883.9 | 314 | 548.4 | 157.1 | 0.6 | 123.4 | 728 | 0 | 0.4 | 0 | 12 | 0 | 1883.9
2019-06-18 | 12:00 | 1759.8 | 314 | 480.3 | 148.5 | 0.6 | 123.4 | 717.8 | 0 | 0.2 | 0 | -25 | 0 | 1759.8
2019-06-18 | 13:00 | 1890.8 | 314 | 681.5 | 157.5 | 0.6 | 123.4 | 613.4 | 0 | 0.4 | 0 | 0 | 0 | 1890.8
2019-06-18 | 14:00 | 1898.6 | 314 | 852.7 | 165.8 | 0.6 | 123.4 | 441.5 | 0 | 0.6 | 0 | 0 | 0 | 1898.6
2019-06-18 | 15:00 | 1859.3 | 314 | 936.8 | 172.5 | 0.6 | 123.4 | 311 | 0 | 1 | 0 | 0 | 0 | 1859.3
2019-06-18 | 16:00 | 1840.8 | 314 | 1008.2 | 181.4 | 0.6 | 123.4 | 209 | 0 | 1.2 | 0 | 3 | 0 | 1840.8
2019-06-18 | 17:00 | 1757.9 | 314 | 1010.5 | 189.5 | 0.6 | 123.4 | 118.7 | 0 | 1.2 | 0 | 0 | 0 | 1757.9
2019-06-18 | 18:00 | 1707.3 | 314 | 1034.6 | 194 | 0.6 | 123.4 | 18.9 | 0 | 0.8 | 0 | 21 | 0 | 1707.3
2019-06-18 | 19:00 | 1670.3 | 314 | 1029.3 | 192 | 0.6 | 123.4 | 0 | 0 | 1 | 0 | 10 | 0 | 1670.3
2019-06-18 | 20:00 | 1606.1 | 314 | 963 | 185.3 | 0.6 | 123.4 | 0 | 0 | 0.2 | 0 | 19.6 | 0 | 1606.1
2019-06-18 | 21:00 | 1546.7 | 314 | 929.3 | 172.1 | 0.6 | 123.4 | 0 | 0 | 0.4 | 0 | 6.9 | 0 | 1546.7
2019-06-18 | 22:00 | 1487.4 | 314 | 877.3 | 161.1 | 0.6 | 123.4 | 0 | 0 | 0.6 | 0 | 10.4 | 0 | 1487.4
2019-06-18 | 23:00 | 1434.8 | 314 | 841.5 | 154.7 | 0.6 | 123.4 | 0 | 0 | 0.6 | 0 | 0 | 0 | 1434.8
2019-06-19 | 0:00 | 1339.9 | 314 | 758.6 | 142.7 | 0.6 | 123.4 | 0 | 0 | 0.6 | 0 | 0 | 0 | 1339.9
2019-06-19 | 1:00 | 1282.1 | 314 | 701.9 | 141.8 | 0.6 | 123.4 | 0 | 0 | 0.4 | 0 | 0 | 0 | 1282.1
2019-06-19 | 2:00 | 1275.5 | 314 | 694.9 | 142.2 | 0.6 | 123.4 | 0 | 0 | 0.4 | 0 | 0 | 0 | 1275.5
2019-06-19 | 3:00 | 1298.1 | 314 | 702.1 | 145.6 | 0.6 | 123.4 | 0 | 0 | 0.4 | 0 | 12 | 0 | 1298.1
2019-06-19 | 4:00 | 1296.8 | 314 | 703.1 | 146.6 | 0.6 | 123.4 | 0.1 | 0 | 0 | 0 | 9 | 0 | 1296.8
2019-06-19 | 5:00 | 1275.4 | 314 | 644.4 | 145.1 | 0.6 | 123.4 | 47.9 | 0 | 0 | 0 | 0 | 0 | 1275.4
2019-06-19 | 6:00 | 1335.3 | 314 | 536.3 | 141.3 | 0.6 | 123.4 | 219.5 | 0 | 0.2 | 0 | 0 | 0 | 1335.3
2019-06-19 | 7:00 | 1456.2 | 314 | 460.9 | 142.3 | 0.6 | 123.4 | 415 | 0 | 0 | 0 | 0 | 0 | 1456.2
2019-06-19 | 8:00 | 1683.6 | 314 | 497.4 | 148.9 | 0.6 | 123.4 | 599.3 | 0 | 0 | 0 | 0 | 0 | 1683.6
2019-06-19 | 9:00 | 1844.2 | 314 | 503 | 155.3 | 0.6 | 123.4 | 734.5 | 0 | 0 | 0 | 13.4 | 0 | 1844.2
2019-06-19 | 10:00 | 1896.9 | 314 | 469.6 | 157 | 0.6 | 123.4 | 832.1 | 0 | 0.2 | 0 | 0 | 0 | 1896.9
2019-06-19 | 11:00 | 1931.7 | 314 | 483.8 | 157.1 | 0.6 | 123.4 | 839.4 | 0 | 0.4 | 0 | 13 | 0 | 1931.7
2019-06-19 | 12:00 | 1825.3 | 314 | 427.4 | 148.5 | 0.6 | 123.4 | 810.4 | 0 | 1 | 0 | 0 | 0 | 1825.3
2019-06-19 | 13:00 | 1959 | 314 | 630.1 | 157.5 | 0.6 | 123.4 | 732.2 | 0 | 1.2 | 0 | 0 | 0 | 1959
2019-06-19 | 14:00 | 1989.8 | 314 | 740.7 | 165.8 | 0.6 | 123.4 | 643.7 | 0 | 1.6 | 0 | 0 | 0 | 1989.8
2019-06-19 | 15:00 | 1957.6 | 314 | 857.4 | 172.5 | 0.6 | 123.4 | 487.4 | 0 | 2.3 | 0 | 0 | 0 | 1957.6
2019-06-19 | 16:00 | 1934.6 | 314 | 1006.2 | 181.4 | 0.6 | 123.4 | 307.1 | 0 | 1.9 | 0 | 0 | 0 | 1934.6
2019-06-19 | 17:00 | 1823.1 | 314 | 1066.4 | 189.5 | 0.6 | 123.4 | 126.5 | 0 | 2.7 | 0 | 0 | 0 | 1823.1
2019-06-19 | 18:00 | 1751 | 314 | 1101.4 | 194 | 0.6 | 123.4 | 15.3 | 0 | 2.3 | 0 | 0 | 0 | 1751
2019-06-19 | 19:00 | 1703.3 | 314 | 1059.9 | 192 | 0.6 | 123.4 | 0 | 0 | 1.4 | 0 | 12 | 0 | 1703.3
2019-06-19 | 20:00 | 1633.2 | 314 | 983.9 | 185.3 | 0.6 | 123.4 | 0 | 0 | 1 | 0 | 25 | 0 | 1633.2
2019-06-19 | 21:00 | 1569 | 314 | 951.6 | 172.1 | 0.6 | 123.4 | 0 | 0 | 0.6 | 0 | 6.7 | 0 | 1569
2019-06-19 | 22:00 | 1512.3 | 314 | 908.6 | 161.1 | 0.6 | 123.4 | 0 | 0 | 0.2 | 0 | 4.4 | 0 | 1512.3
2019-06-19 | 23:00 | 1443.4 | 314 | 850.1 | 154.7 | 0.6 | 123.4 | 0 | 0 | 0.6 | 0 | 0 | 0 | 1443.4
2019-06-20 | 0:00 | 1348.8 | 314 | 754.3 | 142.7 | 0.6 | 123.4 | 0 | 0 | 0.8 | 0 | 13 | 0 | 1348.8
2019-06-20 | 1:00 | 1280.3 | 314 | 699.5 | 141.8 | 0.6 | 123.4 | 0 | 0 | 1 | 0 | 0 | 0 | 1280.3
2019-06-20 | 2:00 | 1274.1 | 314 | 692.3 | 142.2 | 0.6 | 123.4 | 0 | 0 | 1.6 | 0 | 0 | 0 | 1274.1
2019-06-20 | 3:00 | 1289.3 | 314 | 693.6 | 145.6 | 0.6 | 123.4 | 0 | 0 | 2.1 | 0 | 10 | 0 | 1289.3
2019-06-20 | 4:00 | 1299.7 | 314 | 699.2 | 146.6 | 0.6 | 123.4 | 0 | 0 | 2.9 | 0 | 13 | 0 | 1299.7
2019-06-20 | 5:00 | 1282.3 | 314 | 639.8 | 145.1 | 0.6 | 123.4 | 40.5 | 0 | 2.9 | 0 | 16 | 0 | 1282.3
2019-06-20 | 6:00 | 1346.3 | 314 | 554.7 | 141.3 | 0.6 | 123.4 | 209 | 0 | 3.3 | 0 | 0 | 0 | 1346.3
2019-06-20 | 7:00 | 1481.1 | 314 | 479.6 | 142.3 | 0.6 | 123.4 | 419.6 | 0 | 1.6 | 0 | 0 | 0 | 1481.1
2019-06-20 | 8:00 | 1733 | 314 | 520.9 | 148.9 | 0.6 | 123.4 | 623.3 | 0 | 1.9 | 0 | 0 | 0 | 1733
2019-06-20 | 9:00 | 1923.1 | 314 | 535.8 | 155.3 | 0.6 | 123.4 | 771.6 | 0 | 1.4 | 0 | 21 | 0 | 1923.1
2019-06-20 | 10:00 | 1983.1 | 314 | 523.6 | 157 | 0.6 | 123.4 | 862.4 | 0 | 2.1 | 0 | 0 | 0 | 1983.1
2019-06-20 | 11:00 | 2020.5 | 314 | 530.1 | 157.1 | 0.6 | 123.4 | 893.7 | 0 | 1.6 | 0 | 0 | 0 | 2020.5
2019-06-20 | 12:00 | 1910.2 | 314 | 527.5 | 148.5 | 0.6 | 123.4 | 869.3 | 0 | 1.9 | 0 | -75 | 0 | 1910.2
2019-06-20 | 13:00 | 2051.3 | 314 | 656.5 | 157.5 | 0.6 | 123.4 | 797.7 | 0 | 1.6 | 0 | 0 | 0 | 2051.3
2019-06-20 | 14:00 | 2056.8 | 314 | 786.8 | 165.8 | 0.6 | 123.4 | 664.3 | 0 | 1.9 | 0 | 0 | 0 | 2056.8
2019-06-20 | 15:00 | 2023.2 | 314 | 909.9 | 172.5 | 0.6 | 123.4 | 499.9 | 0 | 2.9 | 0 | 0 | 0 | 2023.2
2019-06-20 | 16:00 | 2017.5 | 314 | 1066.9 | 181.4 | 0.6 | 123.4 | 328.5 | 0 | 2.7 | 0 | 0 | 0 | 2017.5
2019-06-20 | 17:00 | 1914.3 | 314 | 1133 | 189.5 | 0.6 | 123.4 | 142.2 | 0 | 1.6 | 0 | 10 | 0 | 1914.3
2019-06-20 | 18:00 | 1839.1 | 314 | 1135.2 | 194 | 0.6 | 123.4 | 17.1 | 0 | 0.8 | 0 | 54 | 0 | 1839.1
2019-06-20 | 19:00 | 1778.9 | 314 | 1116.7 | 192 | 0.6 | 123.4 | 0 | 0 | 0.2 | 0 | 32 | 0 | 1778.9
2019-06-20 | 20:00 | 1693.7 | 314 | 1059.7 | 185.3 | 0.6 | 123.4 | 0 | 0 | 0.2 | 0 | 10.5 | 0 | 1693.7
2019-06-20 | 21:00 | 1620.1 | 314 | 993.6 | 172.1 | 0.6 | 123.4 | 0 | 0 | 0.4 | 0 | 16 | 0 | 1620.1
2019-06-20 | 22:00 | 1553.9 | 314 | 944.6 | 161.1 | 0.6 | 123.4 | 0 | 0 | 0.2 | 0 | 10 | 0 | 1553.9
2019-06-20 | 23:00 | 1482.6 | 314 | 878.7 | 154.7 | 0.6 | 123.4 | 0 | 0 | 1.2 | 0 | 10 | 0 | 1482.6
2019-06-21 | 0:00 | 1375.3 | 314 | 739.6 | 142.7 | 0.6 | 123.4 | 0 | 0 | 1 | 0 | 54 | 0 | 1375.3
2019-06-21 | 1:00 | 1310.8 | 314 | 680.6 | 141.8 | 0.6 | 123.4 | 0 | 0 | 0.4 | 0 | 50 | 0 | 1310.8
2019-06-21 | 2:00 | 1297.1 | 314 | 686.7 | 142.2 | 0.6 | 123.4 | 0 | 0 | 0.2 | 0 | 30 | 0 | 1297.1
2019-06-21 | 3:00 | 1313.5 | 314 | 689.7 | 145.6 | 0.6 | 123.4 | 0 | 0 | 0.2 | 0 | 40 | 0 | 1313.5
2019-06-21 | 4:00 | 1319.8 | 314 | 725.1 | 146.6 | 0.6 | 123.4 | 0.1 | 0 | 0 | 0 | 10 | 0 | 1319.8
2019-06-21 | 5:00 | 1297.9 | 314 | 698.1 | 145.1 | 0.6 | 123.4 | 16.5 | 0 | 0.2 | 0 | 0 | 0 | 1297.9
2019-06-21 | 6:00 | 1348.7 | 314 | 657.1 | 141.3 | 0.6 | 123.4 | 112.3 | 0 | 0 | 0 | 0 | 0 | 1348.7
2019-06-21 | 7:00 | 1488.5 | 314 | 645.1 | 142.3 | 0.6 | 123.4 | 263.1 | 0 | 0 | 0 | 0 | 0 | 1488.5
2019-06-21 | 8:00 | 1753.7 | 314 | 666.9 | 148.9 | 0.6 | 123.4 | 448 | 0 | 0.4 | 0 | 51.5 | 0 | 1753.7
2019-06-21 | 9:00 | 1941.7 | 314 | 640.6 | 155.3 | 0.6 | 123.4 | 623.5 | 0 | 1.4 | 0 | 82.9 | 0 | 1941.7
2019-06-21 | 10:00 | 1999.1 | 314 | 633.3 | 157 | 0.6 | 123.4 | 698.5 | 0 | 2.3 | 0 | 70 | 0 | 1999.1
2019-06-21 | 11:00 | 2033.5 | 314 | 686.5 | 157.1 | 0.6 | 123.4 | 737.6 | 0 | 4.3 | 0 | 10 | 0 | 2033.5
2019-06-21 | 12:00 | 1900.4 | 314 | 659.6 | 148.5 | 0.6 | 123.4 | 698.1 | 0 | 6.2 | 0 | -50 | 0 | 1900.4
2019-06-21 | 13:00 | 2018.1 | 314 | 804.3 | 157.5 | 0.6 | 123.4 | 611.3 | 0 | 7 | 0 | 0 | 0 | 2018.1
2019-06-21 | 14:00 | 2039.3 | 314 | 905.4 | 165.8 | 0.6 | 123.4 | 524.1 | 0 | 6 | 0 | 0 | 0 | 2039.3
2019-06-21 | 15:00 | 1988 | 314 | 1005.8 | 172.5 | 0.6 | 123.4 | 335.7 | 0 | 6 | 0 | 30 | 0 | 1988
2019-06-21 | 16:00 | 1942.2 | 314 | 1046.6 | 181.4 | 0.6 | 123.4 | 199.8 | 0 | 6.4 | 0 | 70 | 0 | 1942.2
2019-06-21 | 17:00 | 1814.7 | 314 | 1042.1 | 189.5 | 0.6 | 123.4 | 65.4 | 0 | 6.2 | 0 | 73.5 | 0 | 1814.7
2019-06-21 | 18:00 | 1754.9 | 314 | 1025.1 | 194 | 0.6 | 123.4 | 4.2 | 0 | 2.1 | 0 | 91.5 | 0 | 1754.9
2019-06-21 | 19:00 | 1709.1 | 314 | 1027 | 192 | 0.6 | 123.4 | 0 | 0 | 2.1 | 0 | 50 | 0 | 1709.1
2019-06-21 | 20:00 | 1633.1 | 314 | 939.9 | 185.3 | 0.6 | 123.4 | 0 | 0 | 3.3 | 0 | 66.6 | 0 | 1633.1
2019-06-21 | 21:00 | 1579.9 | 314 | 925.5 | 172.1 | 0.6 | 123.4 | 0 | 0 | 3.3 | 0 | 41 | 0 | 1579.9
2019-06-21 | 22:00 | 1526.5 | 314 | 874.7 | 161.1 | 0.6 | 123.4 | 0 | 0 | 2.7 | 0 | 50 | 0 | 1526.5
2019-06-21 | 23:00 | 1459.8 | 314 | 833.8 | 154.7 | 0.6 | 123.4 | 0 | 0 | 3.3 | 0 | 30 | 0 | 1459.8
2019-06-22 | 0:00 | 1365.2 | 314 | 739 | 143.9 | 0.6 | 123.4 | 0 | 0 | 4.3 | 0 | 40 | 0 | 1365.2
2019-06-22 | 1:00 | 1292.8 | 314 | 686.8 | 143.1 | 0.6 | 123.4 | 0 | 0 | 4.9 | 0 | 20 | 0 | 1292.8
2019-06-22 | 2:00 | 1282.5 | 314 | 683 | 144.1 | 0.6 | 123.4 | 0 | 0 | 7.4 | 0 | 10 | 0 | 1282.5
2019-06-22 | 3:00 | 1303 | 314 | 687.8 | 147.4 | 0.6 | 123.4 | 0 | 0 | 7.8 | 0 | 22 | 0 | 1303
2019-06-22 | 4:00 | 1275.1 | 314 | 661.2 | 147.4 | 0.6 | 123.4 | 0 | 0 | 8 | 0 | 20.5 | 0 | 1275.1
2019-06-22 | 5:00 | 1224.8 | 314 | 596.4 | 146.4 | 0.6 | 123.4 | 17.3 | 0 | 6.2 | 0 | 20.5 | 0 | 1224.8
2019-06-22 | 6:00 | 1212.3 | 314 | 501.9 | 142.8 | 0.6 | 123.4 | 123.4 | 0 | 6.2 | 0 | 0 | 0 | 1212.3
2019-06-22 | 7:00 | 1266.2 | 314 | 431.5 | 142.6 | 0.6 | 123.4 | 249.4 | 0 | 4.7 | 0 | 0 | 0 | 1266.2
2019-06-22 | 8:00 | 1371.2 | 314 | 411.4 | 147.4 | 0.6 | 123.4 | 370.7 | 0 | 3.7 | 0 | 0 | 0 | 1371.2
2019-06-22 | 9:00 | 1471.6 | 314 | 401.5 | 148.1 | 0.6 | 123.4 | 479.5 | 0 | 4.5 | 0 | 0 | 0 | 1471.6
2019-06-22 | 10:00 | 1510.5 | 314 | 405.5 | 145.3 | 0.6 | 123.4 | 517.6 | 0 | 4.1 | 0 | 0 | 0 | 1510.5
2019-06-22 | 11:00 | 1526.8 | 314 | 395.1 | 144.8 | 0.6 | 123.4 | 545.2 | 0 | 3.7 | 0 | 0 | 0 | 1526.8
2019-06-22 | 12:00 | 1504.9 | 314 | 367.4 | 143.8 | 0.6 | 123.4 | 628 | 0 | 2.7 | 0 | -75 | 0 | 1504.9
2019-06-22 | 13:00 | 1544.2 | 314 | 366.5 | 145.8 | 0.6 | 123.4 | 691 | 0 | 2.9 | 0 | -100 | 0 | 1544.2
2019-06-22 | 14:00 | 1546 | 314 | 408.9 | 148.2 | 0.6 | 123.4 | 623.6 | 0 | 2.3 | 0 | -75 | 0 | 1546
2019-06-22 | 15:00 | 1525.9 | 314 | 485.9 | 151.6 | 0.6 | 123.4 | 447.9 | 0 | 2.5 | 0 | 0 | 0 | 1525.9
2019-06-22 | 16:00 | 1507.9 | 314 | 615.1 | 157.6 | 0.6 | 123.4 | 293.5 | 0 | 3.7 | 0 | 0 | 0 | 1507.9
2019-06-22 | 17:00 | 1470 | 314 | 717.7 | 165.3 | 0.6 | 123.4 | 143 | 0 | 6 | 0 | 0 | 0 | 1470
2019-06-22 | 18:00 | 1445.6 | 314 | 743.6 | 171.7 | 0.6 | 123.4 | 15.7 | 0 | 7.4 | 0 | 69.2 | 0 | 1445.6
2019-06-22 | 19:00 | 1450.4 | 314 | 763.2 | 171.4 | 0.6 | 123.4 | 0 | 0 | 9.5 | 0 | 68.3 | 0 | 1450.4
2019-06-22 | 20:00 | 1402.2 | 314 | 738.9 | 166.3 | 0.6 | 123.4 | 0 | 0 | 9.5 | 0 | 49.5 | 0 | 1402.2
2019-06-22 | 21:00 | 1330.9 | 314 | 707.8 | 155.2 | 0.6 | 123.4 | 0 | 0 | 9.9 | 0 | 20 | 0 | 1330.9
2019-06-22 | 22:00 | 1255.7 | 314 | 659.6 | 149 | 0.6 | 123.4 | 0 | 0 | 9.1 | 0 | 0 | 0 | 1255.7
2019-06-22 | 23:00 | 1204.2 | 314 | 591.5 | 145.2 | 0.6 | 123.4 | 0 | 0 | 9.5 | 0 | 20 | 0 | 1204.2
2019-06-23 | 0:00 | 1125.2 | 314 | 534.2 | 143.9 | 0.6 | 123.4 | 0 | 0 | 9.1 | 0 | 0 | 0 | 1125.2
2019-06-23 | 1:00 | 1071.5 | 314 | 482.2 | 143.1 | 0.6 | 123.4 | 0 | 0 | 8.2 | 0 | 0 | 0 | 1071.5
2019-06-23 | 2:00 | 1072.1 | 314 | 482.6 | 144.1 | 0.6 | 123.4 | 0 | 0 | 7.4 | 0 | 0 | 0 | 1072.1
2019-06-23 | 3:00 | 1097.8 | 314 | 507.9 | 147.4 | 0.6 | 123.4 | 0 | 0 | 4.5 | 0 | 0 | 0 | 1097.8
2019-06-23 | 4:00 | 1098.7 | 314 | 510.8 | 147.4 | 0.6 | 123.4 | 0 | 0 | 2.5 | 0 | 0 | 0 | 1098.7
2019-06-23 | 5:00 | 1063 | 314 | 467.7 | 146.4 | 0.6 | 123.4 | 9.5 | 0 | 1.4 | 0 | 0 | 0 | 1063
2019-06-23 | 6:00 | 1051.2 | 314 | 352.3 | 142.8 | 0.6 | 123.4 | 121.2 | -3.5 | 0.4 | 0 | 0 | 0 | 1051.2
2019-06-23 | 7:00 | 1096.4 | 314 | 376.6 | 142.6 | 0.6 | 123.4 | 289 | 0 | 0.2 | 0 | -150 | 0 | 1096.4
2019-06-23 | 8:00 | 1187.3 | 314 | 371 | 147.4 | 0.6 | 123.4 | 406.7 | 0 | 0.2 | 0 | -176 | 0 | 1187.3
2019-06-23 | 9:00 | 1266.4 | 314 | 374.4 | 148.1 | 0.6 | 123.4 | 533.7 | 0 | 0.2 | 0 | -228 | 0 | 1266.4
2019-06-23 | 10:00 | 1292.6 | 314 | 387.8 | 145.3 | 0.6 | 123.4 | 589.2 | 0 | 0.4 | 0 | -268.1 | 0 | 1292.6
2019-06-23 | 11:00 | 1304.8 | 314 | 363.2 | 144.8 | 0.6 | 123.4 | 585.2 | 0 | 1.6 | 0 | -228 | 0 | 1304.8
2019-06-23 | 12:00 | 1312.9 | 314 | 373.3 | 143.8 | 0.6 | 123.4 | 556.9 | 0 | 3.9 | 0 | -203 | 0 | 1312.9
2019-06-23 | 13:00 | 1291.1 | 314 | 366.6 | 145.8 | 0.6 | 123.4 | 439.4 | 0 | 4.3 | 0 | -103 | 0 | 1291.1
2019-06-23 | 14:00 | 1291.9 | 314 | 380.3 | 148.2 | 0.6 | 123.4 | 372.1 | 0 | 4.3 | 0 | -51 | 0 | 1291.9
2019-06-23 | 15:00 | 1289.7 | 314 | 465.4 | 151.6 | 0.6 | 123.4 | 231.2 | 0 | 3.5 | 0 | 0 | 0 | 1289.7
2019-06-23 | 16:00 | 1300.6 | 314 | 589.8 | 157.6 | 0.6 | 123.4 | 110.3 | 0 | 4.9 | 0 | 0 | 0 | 1300.6
2019-06-23 | 17:00 | 1323.9 | 314 | 666.2 | 165.3 | 0.6 | 123.4 | 37.1 | 0 | 4.3 | 0 | 13 | 0 | 1323.9
2019-06-23 | 18:00 | 1350.9 | 314 | 737.5 | 171.7 | 0.6 | 123.4 | 1.4 | 0 | 2.3 | 0 | 0 | 0 | 1350.9
2019-06-23 | 19:00 | 1361.8 | 314 | 726 | 171.4 | 0.6 | 123.4 | 0 | 0 | 2.1 | 0 | 24.3 | 0 | 1361.8
2019-06-23 | 20:00 | 1318.6 | 314 | 669.9 | 166.3 | 0.6 | 123.4 | 0 | 0 | 1.2 | 0 | 43.2 | 0 | 1318.6
2019-06-23 | 21:00 | 1262.5 | 314 | 633.3 | 155.2 | 0.6 | 123.4 | 0 | 0 | 1 | 0 | 35 | 0 | 1262.5
2019-06-23 | 22:00 | 1196.7 | 314 | 598.4 | 149 | 0.6 | 123.4 | 0 | 0 | 0.8 | 0 | 10.5 | 0 | 1196.7
2019-06-23 | 23:00 | 1151.3 | 314 | 567.1 | 145.2 | 0.6 | 123.4 | 0 | 0 | 1 | 0 | 0 | 0 | 1151.3
2019-06-24 | 0:00 | 1080.8 | 314 | 489.3 | 142.7 | 0.6 | 123.4 | 0 | 0 | 0.8 | 0 | 10 | 0 | 1080.8
2019-06-24 | 1:00 | 1042.3 | 314 | 461.7 | 141.8 | 0.6 | 123.4 | 0 | 0 | 0.8 | 0 | 0 | 0 | 1042.3
2019-06-24 | 2:00 | 1057.4 | 314 | 475.1 | 142.2 | 0.6 | 123.4 | 0 | 0 | 2.1 | 0 | 0 | 0 | 1057.4
2019-06-24 | 3:00 | 1105.8 | 314 | 519.1 | 145.6 | 0.6 | 123.4 | 0 | 0 | 3.1 | 0 | 0 | 0 | 1105.8
2019-06-24 | 4:00 | 1129.1 | 314 | 541 | 146.6 | 0.6 | 123.4 | 0 | 0 | 3.5 | 0 | 0 | 0 | 1129.1
2019-06-24 | 5:00 | 1143.8 | 314 | 551.5 | 145.1 | 0.6 | 123.4 | 4.5 | 0 | 4.7 | 0 | 0 | 0 | 1143.8
2019-06-24 | 6:00 | 1227 | 314 | 580 | 141.3 | 0.6 | 123.4 | 61.5 | 0 | 6.2 | 0 | 0 | 0 | 1227
2019-06-24 | 7:00 | 1399.7 | 314 | 615.7 | 142.3 | 0.6 | 123.4 | 197.7 | 0 | 6 | 0 | 0 | 0 | 1399.7
2019-06-24 | 8:00 | 1638.6 | 314 | 646.2 | 148.9 | 0.6 | 123.4 | 379.9 | 0 | 5.6 | 0 | 20 | 0 | 1638.6
2019-06-24 | 9:00 | 1827 | 314 | 650.2 | 155.3 | 0.6 | 123.4 | 558.3 | 0 | 4.7 | 0 | 20.5 | 0 | 1827
2019-06-24 | 10:00 | 1874.6 | 314 | 587 | 157 | 0.6 | 123.4 | 685.9 | 0 | 3.7 | 0 | 3 | 0 | 1874.6
2019-06-24 | 11:00 | 1931 | 314 | 568.4 | 157.1 | 0.6 | 123.4 | 764.2 | 0 | 3.3 | 0 | 0 | 0 | 1931
2019-06-24 | 12:00 | 1808.6 | 314 | 666.8 | 148.5 | 0.6 | 123.4 | 729.4 | 0 | 3.9 | 0 | -178 | 0 | 1808.6
2019-06-24 | 13:00 | 1937.6 | 314 | 643.5 | 157.5 | 0.6 | 123.4 | 694.7 | 0 | 3.9 | 0 | 0 | 0 | 1937.6
2019-06-24 | 14:00 | 1966.1 | 314 | 753.1 | 165.8 | 0.6 | 123.4 | 603.6 | 0 | 5.6 | 0 | 0 | 0 | 1966.1
2019-06-24 | 15:00 | 1936.4 | 314 | 856.4 | 172.5 | 0.6 | 123.4 | 466.2 | 0 | 3.3 | 0 | 0 | 0 | 1936.4
2019-06-24 | 16:00 | 1921.8 | 314 | 993 | 181.4 | 0.6 | 123.4 | 304.7 | 0 | 4.7 | 0 | 0 | 0 | 1921.8
2019-06-24 | 17:00 | 1825.9 | 314 | 1045.8 | 189.5 | 0.6 | 123.4 | 143 | 0 | 5.6 | 0 | 4 | 0 | 1825.9
2019-06-24 | 18:00 | 1751.7 | 314 | 1028.2 | 194 | 0.6 | 123.4 | 18.5 | 0 | 6 | 0 | 67 | 0 | 1751.7
2019-06-24 | 19:00 | 1700.6 | 314 | 1007 | 192 | 0.6 | 123.4 | 0 | 0 | 5.1 | 0 | 58.5 | 0 | 1700.6
2019-06-24 | 20:00 | 1623.7 | 314 | 992.4 | 185.3 | 0.6 | 123.4 | 0 | 0 | 4.5 | 0 | 3.5 | 0 | 1623.7
2019-06-24 | 21:00 | 1573.1 | 314 | 948.5 | 172.1 | 0.6 | 123.4 | 0 | 0 | 4.5 | 0 | 10 | 0 | 1573.1
2019-06-24 | 22:00 | 1505.8 | 314 | 903.6 | 161.1 | 0.6 | 123.4 | 0 | 0 | 3.1 | 0 | 0 | 0 | 1505.8
2019-06-24 | 23:00 | 1446.3 | 314 | 840.9 | 154.7 | 0.6 | 123.4 | 0 | 0 | 2.7 | 0 | 10 | 0 | 1446.3
2019-06-25 | 0:00 | 1352 | 314 | 732.9 | 142.7 | 0.6 | 123.4 | 0 | 0 | 2.9 | 0 | 35.5 | 0 | 1352
2019-06-25 | 1:00 | 1286.5 | 314 | 704.6 | 141.8 | 0.6 | 123.4 | 0 | 0 | 2.1 | 0 | 0 | 0 | 1286.5
2019-06-25 | 2:00 | 1272.1 | 314 | 690.5 | 142.2 | 0.6 | 123.4 | 0 | 0 | 1.4 | 0 | 0 | 0 | 1272.1
2019-06-25 | 3:00 | 1294.7 | 314 | 709.5 | 145.6 | 0.6 | 123.4 | 0 | 0 | 1.6 | 0 | 0 | 0 | 1294.7
2019-06-25 | 4:00 | 1312.6 | 314 | 727.2 | 146.6 | 0.6 | 123.4 | 0 | 0 | 0.8 | 0 | 0 | 0 | 1312.6
2019-06-25 | 5:00 | 1310.1 | 314 | 676.7 | 145.1 | 0.6 | 123.4 | 49.4 | 0 | 0.4 | 0 | 0.5 | 0 | 1310.1
2019-06-25 | 6:00 | 1373.6 | 314 | 549.6 | 141.3 | 0.6 | 123.4 | 244.3 | 0 | 0.4 | 0 | 0 | 0 | 1373.6
2019-06-25 | 7:00 | 1511.2 | 314 | 476 | 142.3 | 0.6 | 123.4 | 454.7 | 0 | 0.2 | 0 | 0 | 0 | 1511.2
2019-06-25 | 8:00 | 1750.2 | 314 | 514.4 | 148.9 | 0.6 | 123.4 | 648.7 | 0 | 0.2 | 0 | 0 | 0 | 1750.2
2019-06-25 | 9:00 | 1916.2 | 314 | 512.8 | 155.3 | 0.6 | 123.4 | 799.4 | 0 | 0.2 | 0 | 10.5 | 0 | 1916.2
2019-06-25 | 10:00 | 1971.8 | 314 | 471.3 | 157 | 0.6 | 123.4 | 905.1 | 0 | 0.4 | 0 | 0 | 0 | 1971.8
2019-06-25 | 11:00 | 2006.9 | 314 | 466.8 | 157.1 | 0.6 | 123.4 | 944.4 | 0 | 0.6 | 0 | 0 | 0 | 2006.9
2019-06-25 | 12:00 | 1893.1 | 314 | 401.3 | 148.5 | 0.6 | 123.4 | 928.4 | 0 | 1.9 | 0 | -25 | 0 | 1893.1
2019-06-25 | 13:00 | 2025.8 | 314 | 620.7 | 157.5 | 0.6 | 123.4 | 857.7 | 0 | 2.9 | 0 | -51 | 0 | 2025.8
2019-06-25 | 14:00 | 2052.5 | 314 | 690 | 165.8 | 0.6 | 123.4 | 755.6 | 0 | 3.1 | 0 | 0 | 0 | 2052.5
2019-06-25 | 15:00 | 2024.1 | 314 | 832.8 | 172.5 | 0.6 | 123.4 | 577.3 | 0 | 3.5 | 0 | 0 | 0 | 2024.1
2019-06-25 | 16:00 | 2011.8 | 314 | 1007.9 | 181.4 | 0.6 | 123.4 | 381.2 | 0 | 3.3 | 0 | 0 | 0 | 2011.8
2019-06-25 | 17:00 | 1913.9 | 314 | 1108.3 | 189.5 | 0.6 | 123.4 | 175.4 | 0 | 2.7 | 0 | 0 | 0 | 1913.9
2019-06-25 | 18:00 | 1827.8 | 314 | 1154.3 | 194 | 0.6 | 123.4 | 23.3 | 0 | 2.7 | 0 | 15.5 | 0 | 1827.8
2019-06-25 | 19:00 | 1767.6 | 314 | 1135.9 | 192 | 0.6 | 123.4 | 0 | 0 | 1.2 | 0 | 0.5 | 0 | 1767.6
2019-06-25 | 20:00 | 1698.6 | 314 | 1061.7 | 185.3 | 0.6 | 123.4 | 0 | 0 | 0.6 | 0 | 13 | 0 | 1698.6
2019-06-25 | 21:00 | 1643.1 | 314 | 1024.8 | 172.1 | 0.6 | 123.4 | 0 | 0 | 0.2 | 0 | 8 | 0 | 1643.1
2019-06-25 | 22:00 | 1565.7 | 314 | 966.6 | 161.1 | 0.6 | 123.4 | 0 | 0 | 0 | 0 | 0 | 0 | 1565.7
2019-06-25 | 23:00 | 1502.7 | 314 | 910 | 154.7 | 0.6 | 123.4 | 0 | 0 | 0 | 0 | 0 | 0 | 1502.7
2019-06-26 | 0:00 | 1390.4 | 314 | 809.7 | 142.7 | 0.6 | 123.4 | 0 | 0 | 0 | 0 | 0 | 0 | 1390.4
2019-06-26 | 1:00 | 1316.4 | 314 | 736.6 | 141.8 | 0.6 | 123.4 | 0 | 0 | 0 | 0 | 0 | 0 | 1316.4
2019-06-26 | 2:00 | 1306 | 314 | 724.8 | 142.2 | 0.6 | 123.4 | 0 | 0 | 1 | 0 | 0 | 0 | 1306
2019-06-26 | 3:00 | 1325.1 | 314 | 739.4 | 145.6 | 0.6 | 123.4 | 0 | 0 | 2.1 | 0 | 0 | 0 | 1325.1
2019-06-26 | 4:00 | 1332.2 | 314 | 744.1 | 146.6 | 0.6 | 123.4 | 0 | 0 | 3.5 | 0 | 0 | 0 | 1332.2
2019-06-26 | 5:00 | 1320.9 | 314 | 687.5 | 145.1 | 0.6 | 123.4 | 46.4 | 0 | 3.9 | 0 | 0 | 0 | 1320.9
2019-06-26 | 6:00 | 1385.8 | 314 | 561.8 | 141.3 | 0.6 | 123.4 | 240 | 0 | 4.7 | 0 | 0 | 0 | 1385.8
2019-06-26 | 7:00 | 1526.5 | 314 | 501.2 | 142.3 | 0.6 | 123.4 | 439.4 | 0 | 5.6 | 0 | 0 | 0 | 1526.5
2019-06-26 | 8:00 | 1795.6 | 314 | 575.5 | 148.9 | 0.6 | 123.4 | 627.6 | 0 | 5.6 | 0 | 0 | 0 | 1795.6
2019-06-26 | 9:00 | 1979.4 | 314 | 634.4 | 155.3 | 0.6 | 123.4 | 747.2 | 0 | 4.5 | 0 | 0 | 0 | 1979.4
2019-06-26 | 10:00 | 2018.7 | 314 | 633.4 | 157 | 0.6 | 123.4 | 786.8 | 0 | 3.5 | 0 | 0 | 0 | 2018.7
2019-06-26 | 11:00 | 2042 | 314 | 584.3 | 157.1 | 0.6 | 123.4 | 859.3 | 0 | 3.3 | 0 | 0 | 0 | 2042
2019-06-26 | 12:00 | 1938.6 | 314 | 648.3 | 148.5 | 0.6 | 123.4 | 826.5 | 0 | 4.3 | 0 | -127 | 0 | 1938.6
2019-06-26 | 13:00 | 2062.7 | 314 | 742.1 | 157.5 | 0.6 | 123.4 | 720.8 | 0 | 4.3 | 0 | 0 | 0 | 2062.7
2019-06-26 | 14:00 | 2061 | 314 | 913.5 | 165.8 | 0.6 | 123.4 | 539.4 | 0 | 4.3 | 0 | 0 | 0 | 2061
2019-06-26 | 15:00 | 2012.5 | 314 | 1030.3 | 172.5 | 0.6 | 123.4 | 368 | 0 | 3.7 | 0 | 0 | 0 | 2012.5
2019-06-26 | 16:00 | 1989 | 314 | 1162.7 | 181.4 | 0.6 | 123.4 | 202.6 | 0 | 3.3 | 0 | 1 | 0 | 1989
2019-06-26 | 17:00 | 1870.4 | 314 | 1150.4 | 189.5 | 0.6 | 123.4 | 87 | 0 | 2.5 | 0 | 3 | 0 | 1870.4
2019-06-26 | 18:00 | 1803.5 | 314 | 1134.1 | 194 | 0.6 | 123.4 | 7.7 | 0 | 2.7 | 0 | 27 | 0 | 1803.5
2019-06-26 | 19:00 | 1773.1 | 314 | 1112.6 | 192 | 0.6 | 123.4 | 0 | 0 | 2.5 | 0 | 28 | 0 | 1773.1
2019-06-26 | 20:00 | 1698.6 | 314 | 1068.7 | 185.3 | 0.6 | 123.4 | 0 | 0 | 0.6 | 0 | 6 | 0 | 1698.6
2019-06-26 | 21:00 | 1635.6 | 314 | 1025.3 | 172.1 | 0.6 | 123.4 | 0 | 0 | 0.2 | 0 | 0 | 0 | 1635.6
2019-06-26 | 22:00 | 1569 | 314 | 969.7 | 161.1 | 0.6 | 123.4 | 0 | 0 | 0.2 | 0 | 0 | 0 | 1569
2019-06-26 | 23:00 | 1506.8 | 314 | 913.9 | 154.7 | 0.6 | 123.4 | 0 | 0 | 0.2 | 0 | 0 | 0 | 1506.8
2019-06-27 | 0:00 | 1398.3 | 314 | 807.6 | 142.7 | 0.6 | 123.4 | 0 | 0 | 0.4 | 0 | 9.6 | 0 | 1398.3
2019-06-27 | 1:00 | 1331.8 | 314 | 751.6 | 141.8 | 0.6 | 123.4 | 0 | 0 | 0.4 | 0 | 0 | 0 | 1331.8
2019-06-27 | 2:00 | 1316.3 | 314 | 735.3 | 142.2 | 0.6 | 123.4 | 0 | 0 | 0.8 | 0 | 0 | 0 | 1316.3
2019-06-27 | 3:00 | 1334.1 | 314 | 748.4 | 145.6 | 0.6 | 123.4 | 0 | 0 | 2.1 | 0 | 0 | 0 | 1334.1
2019-06-27 | 4:00 | 1334.3 | 314 | 745.9 | 146.6 | 0.6 | 123.4 | 0.1 | 0 | 3.7 | 0 | 0 | 0 | 1334.3
2019-06-27 | 5:00 | 1325.9 | 314 | 723.1 | 145.1 | 0.6 | 123.4 | 15.6 | 0 | 4.1 | 0 | 0 | 0 | 1325.9
2019-06-27 | 6:00 | 1385.6 | 314 | 720 | 141.3 | 0.6 | 123.4 | 82.4 | 0 | 3.9 | 0 | 0 | 0 | 1385.6
2019-06-27 | 7:00 | 1543.6 | 314 | 835.3 | 142.3 | 0.6 | 123.4 | 123.1 | 0 | 4.9 | 0 | 0 | 0 | 1543.6
2019-06-27 | 8:00 | 1794.7 | 314 | 1037.5 | 148.9 | 0.6 | 123.4 | 166 | 0 | 4.3 | 0 | 0 | 0 | 1794.7
2019-06-27 | 9:00 | 1968.5 | 314 | 1181.9 | 155.3 | 0.6 | 123.4 | 187.5 | 0 | 5.8 | 0 | 0 | 0 | 1968.5
2019-06-27 | 10:00 | 2004.2 | 314 | 1195.7 | 157 | 0.6 | 123.4 | 207.7 | 0 | 5.8 | 0 | 0 | 0 | 2004.2
2019-06-27 | 11:00 | 2019.2 | 314 | 1228.6 | 157.1 | 0.6 | 123.4 | 189.3 | 0 | 6.2 | 0 | 0 | 0 | 2019.2
2019-06-27 | 12:00 | 1890 | 314 | 1158.3 | 148.5 | 0.6 | 123.4 | 140.7 | 0 | 4.5 | 0 | 0 | 0 | 1890
2019-06-27 | 13:00 | 2011.1 | 314 | 1294.5 | 157.5 | 0.6 | 123.4 | 117.8 | 0 | 3.3 | 0 | 0 | 0 | 2011.1
2019-06-27 | 14:00 | 2024.2 | 314 | 1339.9 | 165.8 | 0.6 | 123.4 | 76 | 0 | 4.5 | 0 | 0 | 0 | 2024.2
2019-06-27 | 15:00 | 1980.5 | 314 | 1307.9 | 172.5 | 0.6 | 123.4 | 55.3 | 0 | 6.8 | 0 | 0 | 0 | 1980.5
2019-06-27 | 16:00 | 1971.1 | 314 | 1310.3 | 181.4 | 0.6 | 123.4 | 35 | 0 | 6.4 | 0 | 0 | 0 | 1971.1
2019-06-27 | 17:00 | 1889.9 | 314 | 1245.6 | 189.5 | 0.6 | 123.4 | 11.4 | 0 | 5.4 | 0 | 0 | 0 | 1889.9
2019-06-27 | 18:00 | 1858.9 | 314 | 1197.6 | 194 | 0.6 | 123.4 | 1.3 | 0 | 7 | 0 | 21 | 0 | 1858.9
2019-06-27 | 19:00 | 1797 | 314 | 1145.4 | 192 | 0.6 | 123.4 | 0 | 0 | 8.6 | 0 | 13 | 0 | 1797
2019-06-27 | 20:00 | 1711.8 | 314 | 1078.6 | 185.3 | 0.6 | 123.4 | 0 | 0 | 9.9 | 0 | 0 | 0 | 1711.8
2019-06-27 | 21:00 | 1645.6 | 314 | 1014.2 | 172.1 | 0.6 | 123.4 | 0 | 0 | 9.3 | 0 | 12 | 0 | 1645.6
2019-06-27 | 22:00 | 1582.9 | 314 | 971.7 | 161.1 | 0.6 | 123.4 | 0 | 0 | 12.1 | 0 | 0 | 0 | 1582.9
2019-06-27 | 23:00 | 1516.1 | 314 | 905.1 | 154.7 | 0.6 | 123.4 | 0 | 0 | 8.9 | 0 | 9.4 | 0 | 1516.1
2019-06-28 | 0:00 | 1409.1 | 314 | 812.7 | 142.7 | 0.6 | 123.4 | 0 | 0 | 3.7 | 0 | 12 | 0 | 1409.1
2019-06-28 | 1:00 | 1335.5 | 314 | 754.5 | 141.8 | 0.6 | 123.4 | 0 | 0 | 1.2 | 0 | 0 | 0 | 1335.5
2019-06-28 | 2:00 | 1323 | 314 | 740.5 | 142.2 | 0.6 | 123.4 | 0 | 0 | 2.3 | 0 | 0 | 0 | 1323
2019-06-28 | 3:00 | 1336.4 | 314 | 746.6 | 145.6 | 0.6 | 123.4 | 0 | 0 | 6.2 | 0 | 0 | 0 | 1336.4
2019-06-28 | 4:00 | 1346.1 | 314 | 747.9 | 146.6 | 0.6 | 123.4 | 0 | 0 | 13.6 | 0 | 0 | 0 | 1346.1
2019-06-28 | 5:00 | 1329.6 | 314 | 716.1 | 145.1 | 0.6 | 123.4 | 13.5 | 0 | 16.9 | 0 | 0 | 0 | 1329.6
2019-06-28 | 6:00 | 1396.2 | 314 | 714.9 | 141.3 | 0.6 | 123.4 | 83.9 | 0 | 18.1 | 0 | 0 | 0 | 1396.2
2019-06-28 | 7:00 | 1544.4 | 314 | 748.3 | 142.3 | 0.6 | 123.4 | 196.5 | 0 | 19.3 | 0 | 0 | 0 | 1544.4
2019-06-28 | 8:00 | 1796.5 | 314 | 871.4 | 148.9 | 0.6 | 123.4 | 314.9 | 0 | 23.3 | 0 | 0 | 0 | 1796.5
2019-06-28 | 9:00 | 1974.7 | 314 | 1011.7 | 155.3 | 0.6 | 123.4 | 342.4 | 0 | 24.3 | 0 | 3 | 0 | 1974.7
2019-06-28 | 10:00 | 2020.4 | 314 | 992.7 | 157 | 0.6 | 123.4 | 407 | 0 | 25.7 | 0 | 0 | 0 | 2020.4
2019-06-28 | 11:00 | 2033.4 | 314 | 946.9 | 157.1 | 0.6 | 123.4 | 467.9 | 0 | 23.5 | 0 | 0 | 0 | 2033.4
2019-06-28 | 12:00 | 1914.7 | 314 | 800.3 | 148.5 | 0.6 | 123.4 | 508.1 | 0 | 19.8 | 0 | 0 | 0 | 1914.7
2019-06-28 | 13:00 | 2047 | 314 | 908.3 | 157.5 | 0.6 | 123.4 | 528.2 | 0 | 15 | 0 | 0 | 0 | 2047
2019-06-28 | 14:00 | 2061.8 | 314 | 1079.3 | 165.8 | 0.6 | 123.4 | 357.3 | 0 | 14.4 | 0 | 7 | 0 | 2061.8
2019-06-28 | 15:00 | 2040.5 | 314 | 1089.1 | 172.5 | 0.6 | 123.4 | 328.1 | 0 | 12.8 | 0 | 0 | 0 | 2040.5
2019-06-28 | 16:00 | 2022.7 | 314 | 1131.6 | 181.4 | 0.6 | 123.4 | 256.6 | 0 | 9.1 | 0 | 6 | 0 | 2022.7
2019-06-28 | 17:00 | 1913.6 | 314 | 1145.2 | 189.5 | 0.6 | 123.4 | 134.7 | 0 | 6.2 | 0 | 0 | 0 | 1913.6
2019-06-28 | 18:00 | 1847.6 | 314 | 1183.1 | 194 | 0.6 | 123.4 | 18.8 | 0 | 3.7 | 0 | 10 | 0 | 1847.6
2019-06-28 | 19:00 | 1809.6 | 314 | 1173.6 | 192 | 0.6 | 123.4 | 0 | 0 | 6 | 0 | 0 | 0 | 1809.6
2019-06-28 | 20:00 | 1729.9 | 314 | 1099.4 | 185.3 | 0.6 | 123.4 | 0 | 0 | 7.2 | 0 | 0 | 0 | 1729.9
2019-06-28 | 21:00 | 1668.7 | 314 | 1039.3 | 172.1 | 0.6 | 123.4 | 0 | 0 | 4.3 | 0 | 15 | 0 | 1668.7
2019-06-28 | 22:00 | 1600.9 | 314 | 997.2 | 161.1 | 0.6 | 123.4 | 0 | 0 | 1.6 | 0 | 3 | 0 | 1600.9
2019-06-28 | 23:00 | 1532.6 | 314 | 930.1 | 154.7 | 0.6 | 123.4 | 0 | 0 | 0.8 | 0 | 9 | 0 | 1532.6
2019-06-29 | 0:00 | 1419.4 | 314 | 833.9 | 143.9 | 0.6 | 123.4 | 0 | 0 | 3.1 | 0 | 0.5 | 0 | 1419.4
2019-06-29 | 1:00 | 1335.6 | 314 | 738.3 | 143.1 | 0.6 | 123.4 | 0 | 0 | 6.2 | 0 | 10 | 0 | 1335.6
2019-06-29 | 2:00 | 1315.1 | 314 | 712.9 | 144.1 | 0.6 | 123.4 | 0 | 0 | 4.1 | 0 | 16 | 0 | 1315.1
2019-06-29 | 3:00 | 1321.2 | 314 | 712.8 | 147.4 | 0.6 | 123.4 | 0 | 0 | 1 | 0 | 22 | 0 | 1321.2
2019-06-29 | 4:00 | 1303.1 | 314 | 716 | 147.4 | 0.6 | 123.4 | 0 | 0 | 0.2 | 0 | 1.5 | 0 | 1303.1
2019-06-29 | 5:00 | 1257.3 | 314 | 654.7 | 146.4 | 0.6 | 123.4 | 8 | 0 | 0.2 | 0 | 10 | 0 | 1257.3
2019-06-29 | 6:00 | 1247.7 | 314 | 580 | 142.8 | 0.6 | 123.4 | 86.5 | 0 | 0.4 | 0 | 0 | 0 | 1247.7
2019-06-29 | 7:00 | 1311.2 | 314 | 539.3 | 142.6 | 0.6 | 123.4 | 190.9 | 0 | 0.4 | 0 | 0 | 0 | 1311.2
2019-06-29 | 8:00 | 1445.2 | 314 | 599 | 147.4 | 0.6 | 123.4 | 260.4 | 0 | 0.4 | 0 | 0 | 0 | 1445.2
2019-06-29 | 9:00 | 1566.2 | 314 | 607.8 | 148.1 | 0.6 | 123.4 | 361.9 | 0 | 0.4 | 0 | 10 | 0 | 1566.2
2019-06-29 | 10:00 | 1604.8 | 314 | 625.6 | 145.3 | 0.6 | 123.4 | 371.1 | 0 | 0.8 | 0 | 24 | 0 | 1604.8
2019-06-29 | 11:00 | 1622.9 | 314 | 625.1 | 144.8 | 0.6 | 123.4 | 395.8 | 0 | 2.3 | 0 | 16.9 | 0 | 1622.9
2019-06-29 | 12:00 | 1589.1 | 314 | 584.3 | 143.8 | 0.6 | 123.4 | 418.9 | 0 | 4.1 | 0 | 0 | 0 | 1589.1
2019-06-29 | 13:00 | 1627.4 | 314 | 584.8 | 145.8 | 0.6 | 123.4 | 454.3 | 0 | 4.5 | 0 | 0 | 0 | 1627.4
2019-06-29 | 14:00 | 1631.1 | 314 | 675 | 148.2 | 0.6 | 123.4 | 366.4 | 0 | 3.5 | 0 | 0 | 0 | 1631.1
2019-06-29 | 15:00 | 1613.7 | 314 | 774.1 | 151.6 | 0.6 | 123.4 | 245.9 | 0 | 4.1 | 0 | 0 | 0 | 1613.7
2019-06-29 | 16:00 | 1587 | 314 | 884.9 | 157.6 | 0.6 | 123.4 | 103 | 0 | 3.5 | 0 | 0 | 0 | 1587
2019-06-29 | 17:00 | 1567.2 | 314 | 926 | 165.3 | 0.6 | 123.4 | 21.8 | 0 | 3.1 | 0 | 13 | 0 | 1567.2
2019-06-29 | 18:00 | 1571.9 | 314 | 942.2 | 171.7 | 0.6 | 123.4 | 0.1 | 0 | 2.3 | 0 | 17.6 | 0 | 1571.9
2019-06-29 | 19:00 | 1558.4 | 314 | 926.3 | 171.4 | 0.6 | 123.4 | 0 | 0 | 1.9 | 0 | 20.8 | 0 | 1558.4
2019-06-29 | 20:00 | 1496.9 | 314 | 867.7 | 166.3 | 0.6 | 123.4 | 0 | 0 | 2.7 | 0 | 22.2 | 0 | 1496.9
2019-06-29 | 21:00 | 1427.7 | 314 | 832.4 | 155.2 | 0.6 | 123.4 | 0 | 0 | 2.1 | 0 | 0 | 0 | 1427.7
2019-06-29 | 22:00 | 1343.7 | 314 | 742.3 | 149 | 0.6 | 123.4 | 0 | 0 | 1.4 | 0 | 13 | 0 | 1343.7
2019-06-29 | 23:00 | 1285.6 | 314 | 688.4 | 145.2 | 0.6 | 123.4 | 0 | 0 | 1 | 0 | 13 | 0 | 1285.6
2019-06-30 | 0:00 | 1192.3 | 314 | 606.8 | 143.9 | 0.6 | 123.4 | 0 | 0 | 2.1 | 0 | 1.5 | 0 | 1192.3
2019-06-30 | 1:00 | 1138.5 | 314 | 552.7 | 143.1 | 0.6 | 123.4 | 0 | 0 | 4.7 | 0 | 0 | 0 | 1138.5
2019-06-30 | 2:00 | 1140.2 | 314 | 551.7 | 144.1 | 0.6 | 123.4 | 0 | 0 | 6.4 | 0 | 0 | 0 | 1140.2
2019-06-30 | 3:00 | 1153.4 | 314 | 560.6 | 147.4 | 0.6 | 123.4 | 0 | 0 | 7.4 | 0 | 0 | 0 | 1153.4
2019-06-30 | 4:00 | 1157.9 | 314 | 564.9 | 147.4 | 0.6 | 123.4 | 0 | 0 | 7.6 | 0 | 0 | 0 | 1157.9
2019-06-30 | 5:00 | 1130.8 | 314 | 535.3 | 146.4 | 0.6 | 123.4 | 0 | 0 | 11.1 | 0 | 0 | 0 | 1130.8
2019-06-30 | 6:00 | 1117.7 | 314 | 505.9 | 142.8 | 0.6 | 123.4 | 17.4 | 0 | 13.6 | 0 | 0 | 0 | 1117.7
2019-06-30 | 7:00 | 1195 | 314 | 479 | 142.6 | 0.6 | 123.4 | 118.9 | 0 | 16.5 | 0 | 0 | 0 | 1195
2019-06-30 | 8:00 | 1295.8 | 314 | 581.6 | 147.4 | 0.6 | 123.4 | 114 | 0 | 14.8 | 0 | 0 | 0 | 1295.8
2019-06-30 | 9:00 | 1374.4 | 314 | 648.7 | 148.1 | 0.6 | 123.4 | 123.3 | 0 | 16.3 | 0 | 0 | 0 | 1374.4
2019-06-30 | 10:00 | 1419 | 314 | 586.4 | 145.3 | 0.6 | 123.4 | 217.8 | 0 | 16.5 | 0 | 15 | 0 | 1419
2019-06-30 | 11:00 | 1446.6 | 314 | 604.6 | 144.8 | 0.6 | 123.4 | 225.3 | 0 | 19.8 | 0 | 14.1 | 0 | 1446.6
2019-06-30 | 12:00 | 1436.2 | 314 | 648.2 | 143.8 | 0.6 | 123.4 | 175.7 | 0 | 17.1 | 0 | 13.4 | 0 | 1436.2
2019-06-30 | 13:00 | 1427.4 | 314 | 657.5 | 145.8 | 0.6 | 123.4 | 170.5 | 0 | 15.6 | 0 | 0 | 0 | 1427.4
2019-06-30 | 14:00 | 1420.6 | 314 | 680.9 | 148.2 | 0.6 | 123.4 | 135.6 | 0 | 17.9 | 0 | 0 | 0 | 1420.6
2019-06-30 | 15:00 | 1412.9 | 314 | 676.7 | 151.6 | 0.6 | 123.4 | 122.7 | 0 | 23.9 | 0 | 0 | 0 | 1412.9
2019-06-30 | 16:00 | 1429.5 | 314 | 710 | 157.6 | 0.6 | 123.4 | 98.2 | 0 | 25.7 | 0 | 0 | 0 | 1429.5
2019-06-30 | 17:00 | 1454.3 | 314 | 765.1 | 165.3 | 0.6 | 123.4 | 64.9 | 0 | 21 | 0 | 0 | 0 | 1454.3
2019-06-30 | 18:00 | 1462.5 | 314 | 830.1 | 171.7 | 0.6 | 123.4 | 4.4 | 0 | 18.3 | 0 | 0 | 0 | 1462.5
2019-06-30 | 19:00 | 1485.3 | 314 | 863.1 | 171.4 | 0.6 | 123.4 | 0 | 0 | 12.8 | 0 | 0 | 0 | 1485.3
2019-06-30 | 20:00 | 1432.9 | 314 | 797.1 | 166.3 | 0.6 | 123.4 | 0 | 0 | 9.5 | 0 | 22 | 0 | 1432.9
2019-06-30 | 21:00 | 1365.9 | 314 | 745.1 | 155.2 | 0.6 | 123.4 | 0 | 0 | 7.6 | 0 | 20 | 0 | 1365.9
2019-06-30 | 22:00 | 1280.1 | 314 | 670.3 | 149 | 0.6 | 123.4 | 0 | 0 | 9.3 | 0 | 13.5 | 0 | 1280.1
2019-06-30 | 23:00 | 1216.9 | 314 | 627.1 | 145.2 | 0.6 | 123.4 | 0 | 0 | 6.6 | 0 | 0 | 0 | 1216.9
2019-07-01 | 0:00 | 1147.4 | 314 | 532.3 | 165.5 | 0.6 | 123.4 | 0 | 0 | 4.6 | 0 | 7 | 0 | 1147.4
2019-07-01 | 1:00 | 1091.7 | 314 | 486.5 | 165.3 | 0.6 | 123.4 | 0 | 0 | 1.9 | 0 | 0 | 0 | 1091.7
2019-07-01 | 2:00 | 1102.1 | 314 | 496.7 | 166.1 | 0.6 | 123.4 | 0 | 0 | 1.3 | 0 | 0 | 0 | 1102.1
2019-07-01 | 3:00 | 1135.2 | 314 | 529.3 | 166.6 | 0.6 | 123.4 | 0 | 0 | 1.3 | 0 | 0 | 0 | 1135.2
2019-07-01 | 4:00 | 1159.4 | 314 | 553.5 | 166.6 | 0.6 | 123.4 | 0 | 0 | 1.3 | 0 | 0 | 0 | 1159.4
2019-07-01 | 5:00 | 1185 | 314 | 576.9 | 165.2 | 0.6 | 123.4 | 1.4 | 0 | 3.5 | 0 | 0 | 0 | 1185
2019-07-01 | 6:00 | 1282.2 | 314 | 658.7 | 165 | 0.6 | 123.4 | 16.7 | 0 | 3.8 | 0 | 0 | 0 | 1282.2
2019-07-01 | 7:00 | 1454.7 | 314 | 776.8 | 165.3 | 0.6 | 123.4 | 74.6 | 0 | 0 | 0 | 0 | 0 | 1454.7
2019-07-01 | 8:00 | 1701 | 314 | 964.7 | 167.1 | 0.6 | 123.4 | 131.2 | 0 | 0 | 0 | 0 | 0 | 1701
2019-07-01 | 9:00 | 1901.5 | 314 | 1047.4 | 167.9 | 0.6 | 123.4 | 230.2 | 0 | 0 | 0 | 18 | 0 | 1901.5
2019-07-01 | 10:00 | 1954.6 | 314 | 1033.3 | 168.2 | 0.6 | 123.4 | 314.9 | 0 | 0.2 | 0 | 0 | 0 | 1954.6
2019-07-01 | 11:00 | 1985.6 | 314 | 997.7 | 168.1 | 0.6 | 123.4 | 381.8 | 0 | 0 | 0 | 0 | 0 | 1985.6
2019-07-01 | 12:00 | 1873.7 | 314 | 839 | 166.2 | 0.6 | 123.4 | 430.3 | 0 | 0.2 | 0 | 0 | 0 | 1873.7
2019-07-01 | 13:00 | 2003.7 | 314 | 945.4 | 170.3 | 0.6 | 123.4 | 449.4 | 0 | 0.6 | 0 | 0 | 0 | 2003.7
2019-07-01 | 14:00 | 2018.5 | 314 | 1040.1 | 173 | 0.6 | 123.4 | 366.8 | 0 | 0.6 | 0 | 0 | 0 | 2018.5
2019-07-01 | 15:00 | 1994.7 | 314 | 1108.5 | 174.9 | 0.6 | 123.4 | 271.8 | 0 | 1.5 | 0 | 0 | 0 | 1994.7
2019-07-01 | 16:00 | 1971.8 | 314 | 1153.1 | 176.4 | 0.6 | 123.4 | 184.6 | 0 | 1.7 | 0 | 18 | 0 | 1971.8
2019-07-01 | 17:00 | 1872.6 | 314 | 1163.9 | 178.6 | 0.6 | 123.4 | 89 | 0 | 3.1 | 0 | 0 | 0 | 1872.6
2019-07-01 | 18:00 | 1817.5 | 314 | 1170 | 179.7 | 0.6 | 123.4 | 10.3 | 0 | 6.5 | 0 | 13 | 0 | 1817.5
2019-07-01 | 19:00 | 1770.8 | 314 | 1145.4 | 179.5 | 0.6 | 123.4 | 0 | 0 | 7.9 | 0 | 0 | 0 | 1770.8
2019-07-01 | 20:00 | 1692.8 | 314 | 1059 | 178.5 | 0.6 | 123.4 | 0 | 0 | 8.3 | 0 | 9 | 0 | 1692.8
2019-07-01 | 21:00 | 1635.7 | 314 | 1012.9 | 176 | 0.6 | 123.4 | 0 | 0 | 8.8 | 0 | 0 | 0 | 1635.7
2019-07-01 | 22:00 | 1588.8 | 314 | 968.5 | 173.3 | 0.6 | 123.4 | 0 | 0 | 9 | 0 | 0 | 0 | 1588.8
2019-07-01 | 23:00 | 1521.5 | 314 | 903.4 | 171.3 | 0.6 | 123.4 | 0 | 0 | 8.8 | 0 | 0 | 0 | 1521.5
2019-07-02 | 0:00 | 1414.9 | 314 | 804.7 | 165.5 | 0.6 | 123.4 | 0 | 0 | 6.7 | 0 | 0 | 0 | 1414.9
2019-07-02 | 1:00 | 1360.3 | 314 | 751.2 | 165.3 | 0.6 | 123.4 | 0 | 0 | 5.8 | 0 | 0 | 0 | 1360.3
2019-07-02 | 2:00 | 1347 | 314 | 737.9 | 166.1 | 0.6 | 123.4 | 0 | 0 | 5 | 0 | 0 | 0 | 1347
2019-07-02 | 3:00 | 1366.9 | 314 | 756 | 166.6 | 0.6 | 123.4 | 0 | 0 | 3.3 | 0 | 3 | 0 | 1366.9
2019-07-02 | 4:00 | 1367.9 | 314 | 758.9 | 166.6 | 0.6 | 123.4 | 0 | 0 | 4.4 | 0 | 0 | 0 | 1367.9
2019-07-02 | 5:00 | 1372.9 | 314 | 763.4 | 165.2 | 0.6 | 123.4 | 0.7 | 0 | 5.6 | 0 | 0 | 0 | 1372.9
2019-07-02 | 6:00 | 1433.4 | 314 | 813.5 | 165 | 0.6 | 123.4 | 14.4 | 0 | 2.5 | 0 | 0 | 0 | 1433.4
2019-07-02 | 7:00 | 1563.5 | 314 | 908.6 | 165.3 | 0.6 | 123.4 | 49.9 | 0 | 1.7 | 0 | 0 | 0 | 1563.5
2019-07-02 | 8:00 | 1805.3 | 314 | 1059.6 | 167.1 | 0.6 | 123.4 | 139.8 | 0 | 0.8 | 0 | 0 | 0 | 1805.3
2019-07-02 | 9:00 | 1979.9 | 314 | 1132.3 | 167.9 | 0.6 | 123.4 | 238.5 | 0 | 0.2 | 0 | 3 | 0 | 1979.9
2019-07-02 | 10:00 | 2010.5 | 314 | 1057.2 | 168.2 | 0.6 | 123.4 | 328.9 | 0 | 0.2 | 0 | 18 | 0 | 2010.5
2019-07-02 | 11:00 | 2027.5 | 314 | 995.5 | 168.1 | 0.6 | 123.4 | 425.7 | 0 | 0.2 | 0 | 0 | 0 | 2027.5
2019-07-02 | 12:00 | 1898.5 | 314 | 823.3 | 166.2 | 0.6 | 123.4 | 470.8 | 0 | 0.2 | 0 | 0 | 0 | 1898.5
2019-07-02 | 13:00 | 2040.7 | 314 | 943.8 | 170.3 | 0.6 | 123.4 | 488.4 | 0 | 0.2 | 0 | 0 | 0 | 2040.7
2019-07-02 | 14:00 | 2050.5 | 314 | 1054.7 | 173 | 0.6 | 123.4 | 384.6 | 0 | 0.2 | 0 | 0 | 0 | 2050.5
2019-07-02 | 15:00 | 2020.1 | 314 | 1124.9 | 174.9 | 0.6 | 123.4 | 281.9 | 0 | 0.4 | 0 | 0 | 0 | 2020.1
2019-07-02 | 16:00 | 2014.1 | 314 | 1212.9 | 176.4 | 0.6 | 123.4 | 176.4 | 0 | 0.4 | 0 | 10 | 0 | 2014.1
2019-07-02 | 17:00 | 1913.1 | 314 | 1222.1 | 178.6 | 0.6 | 123.4 | 68 | 0 | 0.4 | 0 | 6 | 0 | 1913.1
2019-07-02 | 18:00 | 1859.7 | 314 | 1228.3 | 179.7 | 0.6 | 123.4 | 6.1 | 0 | 0.6 | 0 | 7 | 0 | 1859.7
2019-07-02 | 19:00 | 1812.5 | 314 | 1185.4 | 179.5 | 0.6 | 123.4 | 0 | 0 | 0.6 | 0 | 9 | 0 | 1812.5
2019-07-02 | 20:00 | 1729.1 | 314 | 1107.5 | 178.5 | 0.6 | 123.4 | 0 | 0 | 2.1 | 0 | 3 | 0 | 1729.1
2019-07-02 | 21:00 | 1657.8 | 314 | 1041.9 | 176 | 0.6 | 123.4 | 0 | 0 | 1.9 | 0 | 0 | 0 | 1657.8
2019-07-02 | 22:00 | 1602 | 314 | 989.7 | 173.3 | 0.6 | 123.4 | 0 | 0 | 1 | 0 | 0 | 0 | 1602
2019-07-02 | 23:00 | 1524.9 | 314 | 908.6 | 171.3 | 0.6 | 123.4 | 0 | 0 | 1 | 0 | 6 | 0 | 1524.9
2019-07-03 | 0:00 | 1420.7 | 314 | 808 | 165.5 | 0.6 | 123.4 | 0 | 0 | 0.2 | 0 | 9 | 0 | 1420.7
2019-07-03 | 1:00 | 1345 | 314 | 741.7 | 165.3 | 0.6 | 123.4 | 0 | 0 | 0 | 0 | 0 | 0 | 1345
2019-07-03 | 2:00 | 1337.5 | 314 | 733.4 | 166.1 | 0.6 | 123.4 | 0 | 0 | 0 | 0 | 0 | 0 | 1337.5
2019-07-03 | 3:00 | 1356 | 314 | 751.4 | 166.6 | 0.6 | 123.4 | 0 | 0 | 0 | 0 | 0 | 0 | 1356
2019-07-03 | 4:00 | 1357.1 | 314 | 752.5 | 166.6 | 0.6 | 123.4 | 0 | 0 | 0 | 0 | 0 | 0 | 1357.1
2019-07-03 | 5:00 | 1343.2 | 314 | 717.4 | 165.2 | 0.6 | 123.4 | 22.6 | 0 | 0 | 0 | 0 | 0 | 1343.2
2019-07-03 | 6:00 | 1408 | 314 | 672.3 | 165 | 0.6 | 123.4 | 132.5 | 0 | 0.2 | 0 | 0 | 0 | 1408
2019-07-03 | 7:00 | 1562.1 | 314 | 690.9 | 165.3 | 0.6 | 123.4 | 267.1 | 0 | 0.8 | 0 | 0 | 0 | 1562.1
2019-07-03 | 8:00 | 1835.3 | 314 | 859.1 | 167.1 | 0.6 | 123.4 | 369.8 | 0 | 1.3 | 0 | 0 | 0 | 1835.3
2019-07-03 | 9:00 | 2017.5 | 314 | 1026.3 | 167.9 | 0.6 | 123.4 | 383.6 | 0 | 1.7 | 0 | 0 | 0 | 2017.5
2019-07-03 | 10:00 | 2051.3 | 314 | 1034.9 | 168.2 | 0.6 | 123.4 | 407.5 | 0 | 2.7 | 0 | 0 | 0 | 2051.3
2019-07-03 | 11:00 | 2058.7 | 314 | 1099.5 | 168.1 | 0.6 | 123.4 | 351.2 | 0 | 1.9 | 0 | 0 | 0 | 2058.7
2019-07-03 | 12:00 | 1934.4 | 314 | 1014 | 166.2 | 0.6 | 123.4 | 314.5 | 0 | 1.7 | 0 | 0 | 0 | 1934.4
2019-07-03 | 13:00 | 2037.2 | 314 | 1200.3 | 170.3 | 0.6 | 123.4 | 227.8 | 0 | 0.8 | 0 | 0 | 0 | 2037.2
2019-07-03 | 14:00 | 2051.9 | 314 | 1268.5 | 173 | 0.6 | 123.4 | 171.8 | 0 | 0.6 | 0 | 0 | 0 | 2051.9
2019-07-03 | 15:00 | 2025.6 | 314 | 1304.9 | 174.9 | 0.6 | 123.4 | 106.5 | 0 | 1.3 | 0 | 0 | 0 | 2025.6
2019-07-03 | 16:00 | 2001.6 | 314 | 1341.5 | 176.4 | 0.6 | 123.4 | 45.3 | 0 | 0.4 | 0 | 0 | 0 | 2001.6
2019-07-03 | 17:00 | 1913.1 | 314 | 1286 | 178.6 | 0.6 | 123.4 | 9.9 | 0 | 0.6 | 0 | 0 | 0 | 1913.1
2019-07-03 | 18:00 | 1868 | 314 | 1248.8 | 179.7 | 0.6 | 123.4 | 0.2 | 0 | 1.3 | 0 | 0 | 0 | 1868
2019-07-03 | 19:00 | 1807 | 314 | 1167.9 | 179.5 | 0.6 | 123.4 | 0 | 0 | 0.6 | 0 | 21 | 0 | 1807
2019-07-03 | 20:00 | 1725.2 | 314 | 1103.9 | 178.5 | 0.6 | 123.4 | 0 | 0 | 3.8 | 0 | 1 | 0 | 1725.2
2019-07-03 | 21:00 | 1658.4 | 314 | 1037.3 | 176 | 0.6 | 123.4 | 0 | 0 | 7.1 | 0 | 0 | 0 | 1658.4
2019-07-03 | 22:00 | 1603.2 | 314 | 967.9 | 173.3 | 0.6 | 123.4 | 0 | 0 | 5.8 | 0 | 18.2 | 0 | 1603.2
2019-07-03 | 23:00 | 1532.6 | 314 | 902.3 | 171.3 | 0.6 | 123.4 | 0 | 0 | 5.2 | 0 | 15.8 | 0 | 1532.6
2019-07-04 | 0:00 | 1430.1 | 314 | 796.3 | 165.5 | 0.6 | 123.4 | 0 | 0 | 4.8 | 0 | 25.5 | 0 | 1430.1
2019-07-04 | 1:00 | 1364.1 | 314 | 751.7 | 165.3 | 0.6 | 123.4 | 0 | 0 | 6.1 | 0 | 3 | 0 | 1364.1
2019-07-04 | 2:00 | 1353.7 | 314 | 744.4 | 166.1 | 0.6 | 123.4 | 0 | 0 | 5.2 | 0 | 0 | 0 | 1353.7
2019-07-04 | 3:00 | 1362.6 | 314 | 753.5 | 166.6 | 0.6 | 123.4 | 0 | 0 | 4 | 0 | 0.5 | 0 | 1362.6
2019-07-04 | 4:00 | 1372.4 | 314 | 752.7 | 166.6 | 0.6 | 123.4 | 0 | 0 | 8.3 | 0 | 6.8 | 0 | 1372.4
2019-07-04 | 5:00 | 1366 | 314 | 743.8 | 165.2 | 0.6 | 123.4 | 0.6 | 0 | 18.4 | 0 | 0 | 0 | 1366
2019-07-04 | 6:00 | 1435.9 | 314 | 767.4 | 165 | 0.6 | 123.4 | 44.8 | 0 | 20.7 | 0 | 0 | 0 | 1435.9
2019-07-04 | 7:00 | 1580.3 | 314 | 835.7 | 165.3 | 0.6 | 123.4 | 122.9 | 0 | 18.4 | 0 | 0 | 0 | 1580.3
2019-07-04 | 8:00 | 1840.4 | 314 | 987.4 | 167.1 | 0.6 | 123.4 | 233.7 | 0 | 14.2 | 0 | 0 | 0 | 1840.4
2019-07-04 | 9:00 | 2012 | 314 | 1110.1 | 167.9 | 0.6 | 123.4 | 288.1 | 0 | 7.7 | 0 | 0.2 | 0 | 2012
2019-07-04 | 10:00 | 2061.8 | 314 | 1020 | 168.2 | 0.6 | 123.4 | 428.5 | 0 | 7.1 | 0 | 0 | 0 | 2061.8
2019-07-04 | 11:00 | 2056.8 | 314 | 982.3 | 168.1 | 0.6 | 123.4 | 464 | 0 | 4.4 | 0 | 0 | 0 | 2056.8
2019-07-04 | 12:00 | 1952.3 | 314 | 805.2 | 166.2 | 0.6 | 123.4 | 539.8 | 0 | 3.1 | 0 | 0 | 0 | 1952.3
2019-07-04 | 13:00 | 2082.9 | 314 | 984.1 | 170.3 | 0.6 | 123.4 | 487.6 | 0 | 2.9 | 0 | 0 | 0 | 2082.9
2019-07-04 | 14:00 | 2119.9 | 314 | 1066 | 173 | 0.6 | 123.4 | 440 | 0 | 2.9 | 0 | 0 | 0 | 2119.9
2019-07-04 | 15:00 | 2094.3 | 314 | 1116.5 | 174.9 | 0.6 | 123.4 | 361.6 | 0 | 3.3 | 0 | 0 | 0 | 2094.3
2019-07-04 | 16:00 | 2076.2 | 314 | 1207.6 | 176.4 | 0.6 | 123.4 | 251.9 | 0 | 2.3 | 0 | 0 | 0 | 2076.2
2019-07-04 | 17:00 | 1989.9 | 314 | 1223.2 | 178.6 | 0.6 | 123.4 | 145.7 | 0 | 4.4 | 0 | 0 | 0 | 1989.9
2019-07-04 | 18:00 | 1922.4 | 314 | 1281.7 | 179.7 | 0.6 | 123.4 | 19.5 | 0 | 3.5 | 0 | 0 | 0 | 1922.4
2019-07-04 | 19:00 | 1849.7 | 314 | 1211.3 | 179.5 | 0.6 | 123.4 | 0 | 0 | 2.9 | 0 | 18 | 0 | 1849.7
2019-07-04 | 20:00 | 1760.7 | 314 | 1124 | 178.5 | 0.6 | 123.4 | 0 | 0 | 5.2 | 0 | 15 | 0 | 1760.7
2019-07-04 | 21:00 | 1682.5 | 314 | 1048.9 | 176 | 0.6 | 123.4 | 0 | 0 | 5.6 | 0 | 14 | 0 | 1682.5
2019-07-04 | 22:00 | 1605.3 | 314 | 990.2 | 173.3 | 0.6 | 123.4 | 0 | 0 | 3.8 | 0 | 0 | 0 | 1605.3
2019-07-04 | 23:00 | 1541 | 314 | 925.2 | 171.3 | 0.6 | 123.4 | 0 | 0 | 3.5 | 0 | 3 | 0 | 1541
2019-07-05 | 0:00 | 1424.7 | 314 | 772.1 | 165.5 | 0.6 | 123.4 | 0 | 0 | 2.7 | 0 | 46.4 | 0 | 1424.7
2019-07-05 | 1:00 | 1352 | 314 | 716.8 | 165.3 | 0.6 | 123.4 | 0 | 0 | 1.9 | 0 | 30 | 0 | 1352
2019-07-05 | 2:00 | 1328.9 | 314 | 723.3 | 166.1 | 0.6 | 123.4 | 0 | 0 | 1.5 | 0 | 0 | 0 | 1328.9
2019-07-05 | 3:00 | 1349.4 | 314 | 721.5 | 166.6 | 0.6 | 123.4 | 0 | 0 | 0.8 | 0 | 22.5 | 0 | 1349.4
2019-07-05 | 4:00 | 1348.1 | 314 | 722.1 | 166.6 | 0.6 | 123.4 | 0 | 0 | 0.4 | 0 | 21 | 0 | 1348.1
2019-07-05 | 5:00 | 1334.6 | 314 | 710.5 | 165.2 | 0.6 | 123.4 | 20.1 | 0 | 0.8 | 0 | 0 | 0 | 1334.6
2019-07-05 | 6:00 | 1401 | 314 | 688.1 | 165 | 0.6 | 123.4 | 106.4 | 0 | 3.5 | 0 | 0 | 0 | 1401
2019-07-05 | 7:00 | 1545.8 | 314 | 746.9 | 165.3 | 0.6 | 123.4 | 191 | 0 | 4.6 | 0 | 0 | 0 | 1545.8
2019-07-05 | 8:00 | 1806.4 | 314 | 933.8 | 167.1 | 0.6 | 123.4 | 260.6 | 0 | 6.9 | 0 | 0 | 0 | 1806.4
2019-07-05 | 9:00 | 1976.2 | 314 | 1026.3 | 167.9 | 0.6 | 123.4 | 297.3 | 0 | 6.7 | 0 | 40 | 0 | 1976.2
2019-07-05 | 10:00 | 2005.6 | 314 | 1049 | 168.2 | 0.6 | 123.4 | 274.1 | 0 | 6.3 | 0 | 70 | 0 | 2005.6
2019-07-05 | 11:00 | 2006.5 | 314 | 1051.9 | 168.1 | 0.6 | 123.4 | 295.6 | 0 | 12.9 | 0 | 40 | 0 | 2006.5
2019-07-05 | 12:00 | 1888.5 | 314 | 955.3 | 166.2 | 0.6 | 123.4 | 310 | 0 | 19 | 0 | 0 | 0 | 1888.5
2019-07-05 | 13:00 | 2000.1 | 314 | 1050.5 | 170.3 | 0.6 | 123.4 | 287.9 | 0 | 23.4 | 0 | 30 | 0 | 2000.1
2019-07-05 | 14:00 | 1994.6 | 314 | 1061.5 | 173 | 0.6 | 123.4 | 233.4 | 0 | 25.7 | 0 | 63 | 0 | 1994.6
2019-07-05 | 15:00 | 1953.3 | 314 | 1107.8 | 174.9 | 0.6 | 123.4 | 179.5 | 0 | 29.6 | 0 | 23.5 | 0 | 1953.3
2019-07-05 | 16:00 | 1918.4 | 314 | 1135.5 | 176.4 | 0.6 | 123.4 | 80.2 | 0 | 27.3 | 0 | 61 | 0 | 1918.4
2019-07-05 | 17:00 | 1803.1 | 314 | 1074.8 | 178.6 | 0.6 | 123.4 | 27.1 | 0 | 28.6 | 0 | 56 | 0 | 1803.1
2019-07-05 | 18:00 | 1747.8 | 314 | 1059.1 | 179.7 | 0.6 | 123.4 | 1.7 | 0 | 27.8 | 0 | 41.5 | 0 | 1747.8
2019-07-05 | 19:00 | 1706.6 | 314 | 1011.3 | 179.5 | 0.6 | 123.4 | 0 | 0 | 24.8 | 0 | 53 | 0 | 1706.6
2019-07-05 | 20:00 | 1637 | 314 | 943.8 | 178.5 | 0.6 | 123.4 | 0 | 0 | 17.7 | 0 | 59 | 0 | 1637
2019-07-05 | 21:00 | 1570 | 314 | 885.1 | 176 | 0.6 | 123.4 | 0 | 0 | 23.4 | 0 | 47.5 | 0 | 1570
2019-07-05 | 22:00 | 1516 | 314 | 839.4 | 173.3 | 0.6 | 123.4 | 0 | 0 | 24.8 | 0 | 40.5 | 0 | 1516
2019-07-05 | 23:00 | 1454.2 | 314 | 769.3 | 171.3 | 0.6 | 123.4 | 0 | 0 | 23 | 0 | 52.6 | 0 | 1454.2
2019-07-06 | 0:00 | 1357 | 314 | 703.6 | 167.1 | 0.6 | 123.4 | 0 | 0 | 22.3 | 0 | 26 | 0 | 1357
2019-07-06 | 1:00 | 1294.7 | 314 | 656.5 | 166.2 | 0.6 | 123.4 | 0 | 0 | 23 | 0 | 11 | 0 | 1294.7
2019-07-06 | 2:00 | 1277.8 | 314 | 656.7 | 166.2 | 0.6 | 123.4 | 0 | 0 | 16.9 | 0 | 0 | 0 | 1277.8
2019-07-06 | 3:00 | 1295.4 | 314 | 657.2 | 166 | 0.6 | 123.4 | 0 | 0 | 12.7 | 0 | 21.5 | 0 | 1295.4
2019-07-06 | 4:00 | 1281.5 | 314 | 656.3 | 166.1 | 0.6 | 123.4 | 0 | 0 | 11.1 | 0 | 10 | 0 | 1281.5
2019-07-06 | 5:00 | 1245.8 | 314 | 630.8 | 165 | 0.6 | 123.4 | 1.4 | 0 | 10.6 | 0 | 0 | 0 | 1245.8
2019-07-06 | 6:00 | 1226.4 | 314 | 584 | 163.5 | 0.6 | 123.4 | 22.7 | 0 | 18.2 | 0 | 0 | 0 | 1226.4
2019-07-06 | 7:00 | 1269.1 | 314 | 578.4 | 163.6 | 0.6 | 123.4 | 67.6 | 0 | 21.5 | 0 | 0 | 0 | 1269.1
2019-07-06 | 8:00 | 1375.1 | 314 | 577.9 | 164.6 | 0.6 | 123.4 | 172.3 | 0 | 22.3 | 0 | 0 | 0 | 1375.1
2019-07-06 | 9:00 | 1453.1 | 314 | 566.4 | 164.6 | 0.6 | 123.4 | 233.6 | 0 | 21.5 | 0 | 29 | 0 | 1453.1
2019-07-06 | 10:00 | 1480.3 | 314 | 565.9 | 166 | 0.6 | 123.4 | 280.5 | 0 | 19.4 | 0 | 10.5 | 0 | 1480.3
2019-07-06 | 11:00 | 1484.6 | 314 | 522.6 | 165.8 | 0.6 | 123.4 | 303.4 | 0 | 19.6 | 0 | 35.2 | 0 | 1484.6
2019-07-06 | 12:00 | 1456.9 | 314 | 406.3 | 164.5 | 0.6 | 123.4 | 434.3 | 0 | 13.8 | 0 | 0 | 0 | 1456.9
2019-07-06 | 13:00 | 1518.6 | 314 | 386.3 | 165.6 | 0.6 | 123.4 | 542 | 0 | 12.7 | 0 | -26 | 0 | 1518.6
2019-07-06 | 14:00 | 1511 | 314 | 384.7 | 166.6 | 0.6 | 123.4 | 528.3 | 0 | 18.4 | 0 | -25 | 0 | 1511
2019-07-06 | 15:00 | 1507.5 | 314 | 470 | 167.5 | 0.6 | 123.4 | 417.8 | 0 | 14.2 | 0 | 0 | 0 | 1507.5
2019-07-06 | 16:00 | 1482.7 | 314 | 596.4 | 168.8 | 0.6 | 123.4 | 266.8 | 0 | 12.7 | 0 | 0 | 0 | 1482.7
2019-07-06 | 17:00 | 1458.9 | 314 | 724.6 | 169.6 | 0.6 | 123.4 | 115 | 0 | 11.7 | 0 | 0 | 0 | 1458.9
2019-07-06 | 18:00 | 1443.3 | 314 | 797.4 | 170.5 | 0.6 | 123.4 | 17.2 | 0 | 10.2 | 0 | 10 | 0 | 1443.3
2019-07-06 | 19:00 | 1456.3 | 314 | 813.2 | 171 | 0.6 | 123.4 | 0 | 0 | 7.3 | 0 | 26.8 | 0 | 1456.3
2019-07-06 | 20:00 | 1405 | 314 | 760.6 | 170.6 | 0.6 | 123.4 | 0 | 0 | 8.3 | 0 | 27.5 | 0 | 1405
2019-07-06 | 21:00 | 1329.6 | 314 | 713.4 | 169.7 | 0.6 | 123.4 | 0 | 0 | 7.5 | 0 | 1 | 0 | 1329.6
2019-07-06 | 22:00 | 1268 | 314 | 630 | 168.4 | 0.6 | 123.4 | 0 | 0 | 7.1 | 0 | 24.5 | 0 | 1268
2019-07-06 | 23:00 | 1217.4 | 314 | 594.4 | 167.9 | 0.6 | 123.4 | 0 | 0 | 6.1 | 0 | 11 | 0 | 1217.4
2019-07-07 | 0:00 | 1133.2 | 314 | 523.1 | 167.1 | 0.6 | 123.4 | 0 | 0 | 5 | 0 | 0 | 0 | 1133.2
2019-07-07 | 1:00 | 1092.6 | 314 | 484 | 166.2 | 0.6 | 123.4 | 0 | 0 | 4.4 | 0 | 0 | 0 | 1092.6
2019-07-07 | 2:00 | 1094.2 | 314 | 485.6 | 166.2 | 0.6 | 123.4 | 0 | 0 | 4.4 | 0 | 0 | 0 | 1094.2
2019-07-07 | 3:00 | 1117.1 | 314 | 509.6 | 166 | 0.6 | 123.4 | 0 | 0 | 3.5 | 0 | 0 | 0 | 1117.1
2019-07-07 | 4:00 | 1121.4 | 314 | 513.1 | 166.1 | 0.6 | 123.4 | 0 | 0 | 4.2 | 0 | 0 | 0 | 1121.4
2019-07-07 | 5:00 | 1089.4 | 314 | 477.3 | 165 | 0.6 | 123.4 | 4.3 | 0 | 4.8 | 0 | 0 | 0 | 1089.4
2019-07-07 | 6:00 | 1075.5 | 314 | 416.5 | 163.5 | 0.6 | 123.4 | 52.7 | 0 | 4.8 | 0 | 0 | 0 | 1075.5
2019-07-07 | 7:00 | 1118.5 | 314 | 365.6 | 163.6 | 0.6 | 123.4 | 145 | 0 | 6.3 | 0 | 0 | 0 | 1118.5
2019-07-07 | 8:00 | 1211.1 | 314 | 369.3 | 164.6 | 0.6 | 123.4 | 334.3 | 0 | 6.9 | 0 | -102 | 0 | 1211.1
2019-07-07 | 9:00 | 1304.7 | 314 | 368.7 | 164.6 | 0.6 | 123.4 | 479.1 | 0 | 6.3 | 0 | -152 | 0 | 1304.7
2019-07-07 | 10:00 | 1349.7 | 314 | 364.3 | 166 | 0.6 | 123.4 | 604.8 | 0 | 4.6 | 0 | -228 | 0 | 1349.7
2019-07-07 | 11:00 | 1365.7 | 314 | 379.6 | 165.8 | 0.6 | 123.4 | 645.8 | 0 | 4.6 | 0 | -268.1 | 0 | 1365.7
2019-07-07 | 12:00 | 1367.5 | 314 | 381.7 | 164.5 | 0.6 | 123.4 | 606.5 | 0 | 4.8 | 0 | -228 | 0 | 1367.5
2019-07-07 | 13:00 | 1399.5 | 314 | 378.7 | 165.6 | 0.6 | 123.4 | 590.4 | 0 | 4.8 | 0 | -178 | 0 | 1399.5
2019-07-07 | 14:00 | 1410.5 | 314 | 365.7 | 166.6 | 0.6 | 123.4 | 537.8 | 0 | 5.4 | 0 | -103 | 0 | 1410.5
2019-07-07 | 15:00 | 1415.7 | 314 | 394.4 | 167.5 | 0.6 | 123.4 | 410.4 | 0 | 5.4 | 0 | 0 | 0 | 1415.7
2019-07-07 | 16:00 | 1429.7 | 314 | 548.3 | 168.8 | 0.6 | 123.4 | 268.8 | 0 | 5.8 | 0 | 0 | 0 | 1429.7
2019-07-07 | 17:00 | 1436.1 | 314 | 702.1 | 169.6 | 0.6 | 123.4 | 120.3 | 0 | 6.1 | 0 | 0 | 0 | 1436.1
2019-07-07 | 18:00 | 1440.3 | 314 | 810.5 | 170.5 | 0.6 | 123.4 | 14.6 | 0 | 6.7 | 0 | 0 | 0 | 1440.3
2019-07-07 | 19:00 | 1452.7 | 314 | 802.5 | 171 | 0.6 | 123.4 | 0 | 0 | 7.7 | 0 | 33.5 | 0 | 1452.7
2019-07-07 | 20:00 | 1406.9 | 314 | 775.8 | 170.6 | 0.6 | 123.4 | 0 | 0 | 6.5 | 0 | 16 | 0 | 1406.9
2019-07-07 | 21:00 | 1348 | 314 | 711.2 | 169.7 | 0.6 | 123.4 | 0 | 0 | 3.1 | 0 | 26 | 0 | 1348
2019-07-07 | 22:00 | 1275.5 | 314 | 666.6 | 168.4 | 0.6 | 123.4 | 0 | 0 | 2.5 | 0 | 0 | 0 | 1275.5
2019-07-07 | 23:00 | 1218.9 | 314 | 610.1 | 167.9 | 0.6 | 123.4 | 0 | 0 | 2.9 | 0 | 0 | 0 | 1218.9
2019-07-08 | 0:00 | 1129.2 | 314 | 522.6 | 165.5 | 0.6 | 123.4 | 0 | 0 | 3.1 | 0 | 0 | 0 | 1129.2
2019-07-08 | 1:00 | 1080.9 | 314 | 476.1 | 165.3 | 0.6 | 123.4 | 0 | 0 | 1.5 | 0 | 0 | 0 | 1080.9
2019-07-08 | 2:00 | 1089.1 | 314 | 484.6 | 166.1 | 0.6 | 123.4 | 0 | 0 | 0.4 | 0 | 0 | 0 | 1089.1
2019-07-08 | 3:00 | 1125.5 | 314 | 520.7 | 166.6 | 0.6 | 123.4 | 0 | 0 | 0.2 | 0 | 0 | 0 | 1125.5
2019-07-08 | 4:00 | 1148.4 | 314 | 531.6 | 166.6 | 0.6 | 123.4 | 0 | 0 | 0.2 | 0 | 12 | 0 | 1148.4
2019-07-08 | 5:00 | 1144.3 | 314 | 519.6 | 165.2 | 0.6 | 123.4 | 21.3 | 0 | 0.2 | 0 | 0 | 0 | 1144.3
2019-07-08 | 6:00 | 1237.9 | 314 | 519.2 | 165 | 0.6 | 123.4 | 115.5 | 0 | 0.2 | 0 | 0 | 0 | 1237.9
2019-07-08 | 7:00 | 1441.8 | 314 | 591 | 165.3 | 0.6 | 123.4 | 247.3 | 0 | 0.2 | 0 | 0 | 0 | 1441.8
2019-07-08 | 8:00 | 1734.2 | 314 | 755.1 | 167.1 | 0.6 | 123.4 | 373.8 | 0 | 0.2 | 0 | 0 | 0 | 1734.2
2019-07-08 | 9:00 | 1956 | 314 | 813.4 | 167.9 | 0.6 | 123.4 | 519.7 | 0 | 1 | 0 | 16 | 0 | 1956
2019-07-08 | 10:00 | 2007.2 | 314 | 835.2 | 168.2 | 0.6 | 123.4 | 565.2 | 0 | 0.6 | 0 | 0 | 0 | 2007.2
2019-07-08 | 11:00 | 2030.3 | 314 | 837.4 | 168.1 | 0.6 | 123.4 | 586.2 | 0 | 0.6 | 0 | 0 | 0 | 2030.3
2019-07-08 | 12:00 | 1917.7 | 314 | 735 | 166.2 | 0.6 | 123.4 | 577.2 | 0 | 1.3 | 0 | 0 | 0 | 1917.7
2019-07-08 | 13:00 | 2033.2 | 314 | 900.4 | 170.3 | 0.6 | 123.4 | 522.6 | 0 | 1.9 | 0 | 0 | 0 | 2033.2
2019-07-08 | 14:00 | 2035.2 | 314 | 1002.8 | 173 | 0.6 | 123.4 | 418.9 | 0 | 2.5 | 0 | 0 | 0 | 2035.2
2019-07-08 | 15:00 | 1994.8 | 314 | 1068.4 | 174.9 | 0.6 | 123.4 | 310.6 | 0 | 2.9 | 0 | 0 | 0 | 1994.8
2019-07-08 | 16:00 | 1976.4 | 314 | 1177.2 | 176.4 | 0.6 | 123.4 | 160.4 | 0 | 2.9 | 0 | 21.5 | 0 | 1976.4
2019-07-08 | 17:00 | 1869.2 | 314 | 1163.9 | 178.6 | 0.6 | 123.4 | 83.6 | 0 | 2.1 | 0 | 3 | 0 | 1869.2
2019-07-08 | 18:00 | 1803.9 | 314 | 1168.8 | 179.7 | 0.6 | 123.4 | 9.7 | 0 | 1.7 | 0 | 6 | 0 | 1803.9
2019-07-08 | 19:00 | 1745.5 | 314 | 1125.9 | 179.5 | 0.6 | 123.4 | 0 | 0 | 2.1 | 0 | 0 | 0 | 1745.5
2019-07-08 | 20:00 | 1657.4 | 314 | 1038 | 178.5 | 0.6 | 123.4 | 0 | 0 | 2.5 | 0 | 0.4 | 0 | 1657.4
2019-07-08 | 21:00 | 1592.7 | 314 | 961.2 | 176 | 0.6 | 123.4 | 0 | 0 | 2.9 | 0 | 14.6 | 0 | 1592.7
2019-07-08 | 22:00 | 1554 | 314 | 917.2 | 173.3 | 0.6 | 123.4 | 0 | 0 | 3.5 | 0 | 22 | 0 | 1554
2019-07-08 | 23:00 | 1486.4 | 314 | 874.8 | 171.3 | 0.6 | 123.4 | 0 | 0 | 2.3 | 0 | 0 | 0 | 1486.4
2019-07-09 | 0:00 | 1391 | 314 | 782.3 | 165.5 | 0.6 | 123.4 | 0 | 0 | 5.2 | 0 | 0 | 0 | 1391
2019-07-09 | 1:00 | 1319.6 | 314 | 710.2 | 165.3 | 0.6 | 123.4 | 0 | 0 | 6.1 | 0 | 0 | 0 | 1319.6
2019-07-09 | 2:00 | 1319.9 | 314 | 709.3 | 166.1 | 0.6 | 123.4 | 0 | 0 | 6.5 | 0 | 0 | 0 | 1319.9
2019-07-09 | 3:00 | 1331 | 314 | 720.6 | 166.6 | 0.6 | 123.4 | 0 | 0 | 5.8 | 0 | 0 | 0 | 1331
2019-07-09 | 4:00 | 1339 | 314 | 725.2 | 166.6 | 0.6 | 123.4 | 0 | 0 | 9.2 | 0 | 0 | 0 | 1339
2019-07-09 | 5:00 | 1325 | 314 | 707.9 | 165.2 | 0.6 | 123.4 | 2.8 | 0 | 11.1 | 0 | 0 | 0 | 1325
2019-07-09 | 6:00 | 1368.8 | 314 | 716.6 | 165 | 0.6 | 123.4 | 37.7 | 0 | 11.5 | 0 | 0 | 0 | 1368.8
2019-07-09 | 7:00 | 1500.7 | 314 | 805.6 | 165.3 | 0.6 | 123.4 | 83.9 | 0 | 7.9 | 0 | 0 | 0 | 1500.7
2019-07-09 | 8:00 | 1738.4 | 314 | 993.4 | 167.1 | 0.6 | 123.4 | 131.6 | 0 | 8.3 | 0 | 0 | 0 | 1738.4
2019-07-09 | 9:00 | 1904.8 | 314 | 1040 | 167.9 | 0.6 | 123.4 | 240.9 | 0 | 8.6 | 0 | 9.4 | 0 | 1904.8
2019-07-09 | 10:00 | 1939.4 | 314 | 957.2 | 168.2 | 0.6 | 123.4 | 367.4 | 0 | 8.6 | 0 | 0 | 0 | 1939.4
2019-07-09 | 11:00 | 1946.8 | 314 | 861 | 168.1 | 0.6 | 123.4 | 471.4 | 0 | 8.3 | 0 | 0 | 0 | 1946.8
2019-07-09 | 12:00 | 1825.5 | 314 | 761.1 | 166.2 | 0.6 | 123.4 | 476.6 | 0 | 9.6 | 0 | -26 | 0 | 1825.5
2019-07-09 | 13:00 | 1937.6 | 314 | 897.7 | 170.3 | 0.6 | 123.4 | 422 | 0 | 9.6 | 0 | 0 | 0 | 1937.6
2019-07-09 | 14:00 | 1963.3 | 314 | 977.4 | 173 | 0.6 | 123.4 | 364.3 | 0 | 10.6 | 0 | 0 | 0 | 1963.3
2019-07-09 | 15:00 | 1911.4 | 314 | 1063.5 | 174.9 | 0.6 | 123.4 | 226.4 | 0 | 8.6 | 0 | 0 | 0 | 1911.4
2019-07-09 | 16:00 | 1899.2 | 314 | 1088.2 | 176.4 | 0.6 | 123.4 | 168.5 | 0 | 7.1 | 0 | 21 | 0 | 1899.2
2019-07-09 | 17:00 | 1810.5 | 314 | 1095 | 178.6 | 0.6 | 123.4 | 91.6 | 0 | 7.3 | 0 | 0 | 0 | 1810.5
2019-07-09 | 18:00 | 1755.1 | 314 | 1104 | 179.7 | 0.6 | 123.4 | 10.9 | 0 | 9 | 0 | 13.5 | 0 | 1755.1
2019-07-09 | 19:00 | 1709.2 | 314 | 1079.4 | 179.5 | 0.6 | 123.4 | 0 | 0 | 12.3 | 0 | 0 | 0 | 1709.2
2019-07-09 | 20:00 | 1631.8 | 314 | 992.9 | 178.5 | 0.6 | 123.4 | 0 | 0 | 13.4 | 0 | 9 | 0 | 1631.8
2019-07-09 | 21:00 | 1568.5 | 314 | 927.9 | 176 | 0.6 | 123.4 | 0 | 0 | 14 | 0 | 12.6 | 0 | 1568.5
2019-07-09 | 22:00 | 1523.3 | 314 | 898.2 | 173.3 | 0.6 | 123.4 | 0 | 0 | 13.8 | 0 | 0 | 0 | 1523.3
2019-07-09 | 23:00 | 1452.5 | 314 | 829.2 | 171.3 | 0.6 | 123.4 | 0 | 0 | 14 | 0 | 0 | 0 | 1452.5
2019-07-10 | 0:00 | 1371.3 | 314 | 753.2 | 165.5 | 0.6 | 123.4 | 0 | 0 | 14.6 | 0 | 0 | 0 | 1371.3
2019-07-10 | 1:00 | 1312 | 314 | 692 | 165.3 | 0.6 | 123.4 | 0 | 0 | 16.7 | 0 | 0 | 0 | 1312
2019-07-10 | 2:00 | 1299.2 | 314 | 677.2 | 166.1 | 0.6 | 123.4 | 0 | 0 | 17.9 | 0 | 0 | 0 | 1299.2
2019-07-10 | 3:00 | 1320.5 | 314 | 689.3 | 166.6 | 0.6 | 123.4 | 0 | 0 | 13.1 | 0 | 13.5 | 0 | 1320.5
2019-07-10 | 4:00 | 1326.7 | 314 | 689.2 | 166.6 | 0.6 | 123.4 | 0 | 0 | 10.9 | 0 | 22 | 0 | 1326.7
2019-07-10 | 5:00 | 1327.2 | 314 | 695.3 | 165.2 | 0.6 | 123.4 | 17.8 | 0 | 10.9 | 0 | 0 | 0 | 1327.2
2019-07-10 | 6:00 | 1375.5 | 314 | 656.8 | 165 | 0.6 | 123.4 | 101.9 | 0 | 13.8 | 0 | 0 | 0 | 1375.5
2019-07-10 | 7:00 | 1490.6 | 314 | 629.2 | 165.3 | 0.6 | 123.4 | 245.8 | 0 | 12.3 | 0 | 0 | 0 | 1490.6
2019-07-10 | 8:00 | 1736 | 314 | 729.4 | 167.1 | 0.6 | 123.4 | 391.5 | 0 | 10 | 0 | 0 | 0 | 1736
2019-07-10 | 9:00 | 1924.2 | 314 | 740 | 167.9 | 0.6 | 123.4 | 571.4 | 0 | 6.9 | 0 | 0 | 0 | 1924.2
2019-07-10 | 10:00 | 1970.6 | 314 | 681.7 | 168.2 | 0.6 | 123.4 | 676.9 | 0 | 5.8 | 0 | 0 | 0 | 1970.6
2019-07-10 | 11:00 | 1987.1 | 314 | 684.8 | 168.1 | 0.6 | 123.4 | 687.9 | 0 | 8.3 | 0 | 0 | 0 | 1987.1
2019-07-10 | 12:00 | 1843.8 | 314 | 644.4 | 166.2 | 0.6 | 123.4 | 637.2 | 0 | 10 | 0 | -52 | 0 | 1843.8
2019-07-10 | 13:00 | 1984.1 | 314 | 701.8 | 170.3 | 0.6 | 123.4 | 664.6 | 0 | 9.4 | 0 | 0 | 0 | 1984.1
2019-07-10 | 14:00 | 2008.9 | 314 | 799 | 173 | 0.6 | 123.4 | 589.1 | 0 | 9.8 | 0 | 0 | 0 | 2008.9
2019-07-10 | 15:00 | 1969.4 | 314 | 896.8 | 174.9 | 0.6 | 123.4 | 448.8 | 0 | 10.9 | 0 | 0 | 0 | 1969.4
2019-07-10 | 16:00 | 1959.8 | 314 | 1025.1 | 176.4 | 0.6 | 123.4 | 309.2 | 0 | 11.1 | 0 | 0 | 0 | 1959.8
2019-07-10 | 17:00 | 1847.1 | 314 | 1083.4 | 178.6 | 0.6 | 123.4 | 123.1 | 0 | 14 | 0 | 10 | 0 | 1847.1
2019-07-10 | 18:00 | 1775.7 | 314 | 1092.4 | 179.7 | 0.6 | 123.4 | 11.4 | 0 | 13.6 | 0 | 40.6 | 0 | 1775.7
2019-07-10 | 19:00 | 1733.5 | 314 | 1102 | 179.5 | 0.6 | 123.4 | 0 | 0 | 14 | 0 | 0 | 0 | 1733.5
2019-07-10 | 20:00 | 1658.7 | 314 | 1007 | 178.5 | 0.6 | 123.4 | 0 | 0 | 18.6 | 0 | 16.6 | 0 | 1658.7
2019-07-10 | 21:00 | 1589.8 | 314 | 939.6 | 176 | 0.6 | 123.4 | 0 | 0 | 23.2 | 0 | 13 | 0 | 1589.8
2019-07-10 | 22:00 | 1547.3 | 314 | 895.4 | 173.3 | 0.6 | 123.4 | 0 | 0 | 24 | 0 | 16.6 | 0 | 1547.3
2019-07-10 | 23:00 | 1483.5 | 314 | 836.8 | 171.3 | 0.6 | 123.4 | 0 | 0 | 24.2 | 0 | 13.2 | 0 | 1483.5
2019-07-11 | 0:00 | 1387.4 | 314 | 753.1 | 165.5 | 0.6 | 123.4 | 0 | 0 | 24.8 | 0 | 6 | 0 | 1387.4
2019-07-11 | 1:00 | 1318.2 | 314 | 690.3 | 165.3 | 0.6 | 123.4 | 0 | 0 | 24.6 | 0 | 0 | 0 | 1318.2
2019-07-11 | 2:00 | 1306.1 | 314 | 676.7 | 166.1 | 0.6 | 123.4 | 0 | 0 | 25.3 | 0 | 0 | 0 | 1306.1
2019-07-11 | 3:00 | 1329.5 | 314 | 700.1 | 166.6 | 0.6 | 123.4 | 0 | 0 | 24 | 0 | 0.8 | 0 | 1329.5
2019-07-11 | 4:00 | 1327.5 | 314 | 700.2 | 166.6 | 0.6 | 123.4 | 0 | 0 | 22.7 | 0 | 0 | 0 | 1327.5
2019-07-11 | 5:00 | 1324.4 | 314 | 690.1 | 165.2 | 0.6 | 123.4 | 8.8 | 0 | 22.3 | 0 | 0 | 0 | 1324.4
2019-07-11 | 6:00 | 1372.7 | 314 | 680.3 | 165 | 0.6 | 123.4 | 65.2 | 0 | 24.2 | 0 | 0 | 0 | 1372.7
2019-07-11 | 7:00 | 1504.5 | 314 | 749.7 | 165.3 | 0.6 | 123.4 | 124.4 | 0 | 27.1 | 0 | 0 | 0 | 1504.5
2019-07-11 | 8:00 | 1734.1 | 314 | 915.3 | 167.1 | 0.6 | 123.4 | 184.9 | 0 | 28.8 | 0 | 0 | 0 | 1734.1
2019-07-11 | 9:00 | 1888.1 | 314 | 1031 | 167.9 | 0.6 | 123.4 | 222.2 | 0 | 29 | 0 | 0 | 0 | 1888.1
2019-07-11 | 10:00 | 1908.6 | 314 | 1031.8 | 168.2 | 0.6 | 123.4 | 228.4 | 0 | 29 | 0 | 13.2 | 0 | 1908.6
2019-07-11 | 11:00 | 1904.4 | 314 | 1041.6 | 168.1 | 0.6 | 123.4 | 210.9 | 0 | 30.3 | 0 | 15.5 | 0 | 1904.4
2019-07-11 | 12:00 | 1762.7 | 314 | 947.1 | 166.2 | 0.6 | 123.4 | 181.1 | 0 | 30.3 | 0 | 0 | 0 | 1762.7
2019-07-11 | 13:00 | 1873 | 314 | 1086.9 | 170.3 | 0.6 | 123.4 | 148.4 | 0 | 29.4 | 0 | 0 | 0 | 1873
2019-07-11 | 14:00 | 1878 | 314 | 1117.4 | 173 | 0.6 | 123.4 | 103 | 0 | 30.5 | 0 | 16.1 | 0 | 1878
2019-07-11 | 15:00 | 1836.2 | 314 | 1119.7 | 174.9 | 0.6 | 123.4 | 72.7 | 0 | 30.9 | 0 | 0 | 0 | 1836.2
2019-07-11 | 16:00 | 1826.6 | 314 | 1123.1 | 176.4 | 0.6 | 123.4 | 44.8 | 0 | 31.9 | 0 | 12.4 | 0 | 1826.6
2019-07-11 | 17:00 | 1754 | 314 | 1080.2 | 178.6 | 0.6 | 123.4 | 17.1 | 0 | 31.1 | 0 | 9 | 0 | 1754
2019-07-11 | 18:00 | 1710.1 | 314 | 1060.5 | 179.7 | 0.6 | 123.4 | 0.8 | 0 | 31.1 | 0 | 0 | 0 | 1710.1
2019-07-11 | 19:00 | 1664.3 | 314 | 1015.7 | 179.5 | 0.6 | 123.4 | 0 | 0 | 31.1 | 0 | 0 | 0 | 1664.3
2019-07-11 | 20:00 | 1589.9 | 314 | 941.7 | 178.5 | 0.6 | 123.4 | 0 | 0 | 31.7 | 0 | 0 | 0 | 1589.9
2019-07-11 | 21:00 | 1532.2 | 314 | 882.2 | 176 | 0.6 | 123.4 | 0 | 0 | 33 | 0 | 3 | 0 | 1532.2
2019-07-11 | 22:00 | 1485.7 | 314 | 841.6 | 173.3 | 0.6 | 123.4 | 0 | 0 | 32.8 | 0 | 0 | 0 | 1485.7
2019-07-11 | 23:00 | 1436.9 | 314 | 797.5 | 171.3 | 0.6 | 123.4 | 0 | 0 | 30.1 | 0 | 0 | 0 | 1436.9
2019-07-12 | 0:00 | 1340.2 | 314 | 714 | 165.5 | 0.6 | 123.4 | 0 | 0 | 22.7 | 0 | 0 | 0 | 1340.2
2019-07-12 | 1:00 | 1280.3 | 314 | 658 | 165.3 | 0.6 | 123.4 | 0 | 0 | 19 | 0 | 0 | 0 | 1280.3
2019-07-12 | 2:00 | 1264 | 314 | 642.4 | 166.1 | 0.6 | 123.4 | 0 | 0 | 17.5 | 0 | 0 | 0 | 1264
2019-07-12 | 3:00 | 1298.7 | 314 | 682 | 166.6 | 0.6 | 123.4 | 0 | 0 | 12.1 | 0 | 0 | 0 | 1298.7
2019-07-12 | 4:00 | 1305.8 | 314 | 691.6 | 166.6 | 0.6 | 123.4 | 0 | 0 | 9.6 | 0 | 0 | 0 | 1305.8
2019-07-12 | 5:00 | 1297.9 | 314 | 682.8 | 165.2 | 0.6 | 123.4 | 2.9 | 0 | 9 | 0 | 0 | 0 | 1297.9
2019-07-12 | 6:00 | 1349.2 | 314 | 696.2 | 165 | 0.6 | 123.4 | 43.1 | 0 | 6.9 | 0 | 0 | 0 | 1349.2
2019-07-12 | 7:00 | 1472.4 | 314 | 749.6 | 165.3 | 0.6 | 123.4 | 115.5 | 0 | 4 | 0 | 0 | 0 | 1472.4
2019-07-12 | 8:00 | 1705.8 | 314 | 820 | 167.1 | 0.6 | 123.4 | 258 | 0 | 2.7 | 0 | 20 | 0 | 1705.8
2019-07-12 | 9:00 | 1895.4 | 314 | 817.8 | 167.9 | 0.6 | 123.4 | 447.1 | 0 | 2.1 | 0 | 22.5 | 0 | 1895.4
2019-07-12 | 10:00 | 1934.3 | 314 | 802 | 168.2 | 0.6 | 123.4 | 523.8 | 0 | 2.3 | 0 | 0 | 0 | 1934.3
2019-07-12 | 11:00 | 1957.1 | 314 | 735.5 | 168.1 | 0.6 | 123.4 | 613.4 | 0 | 2.1 | 0 | 0 | 0 | 1957.1
2019-07-12 | 12:00 | 1878.4 | 314 | 674.8 | 166.2 | 0.6 | 123.4 | 748.1 | 0 | 3.3 | 0 | -152 | 0 | 1878.4
2019-07-12 | 13:00 | 2004.5 | 314 | 706.3 | 170.3 | 0.6 | 123.4 | 685.9 | 0 | 4 | 0 | 0 | 0 | 2004.5
2019-07-12 | 14:00 | 2047.3 | 314 | 781.9 | 173 | 0.6 | 123.4 | 649.8 | 0 | 4.6 | 0 | 0 | 0 | 2047.3
2019-07-12 | 15:00 | 2012.7 | 314 | 891 | 174.9 | 0.6 | 123.4 | 504.4 | 0 | 4.4 | 0 | 0 | 0 | 2012.7
2019-07-12 | 16:00 | 2015.4 | 314 | 1053.6 | 176.4 | 0.6 | 123.4 | 342.6 | 0 | 4.8 | 0 | 0 | 0 | 2015.4
2019-07-12 | 17:00 | 1885 | 314 | 1102.1 | 178.6 | 0.6 | 123.4 | 130.6 | 0 | 5.2 | 0 | 30.5 | 0 | 1885
2019-07-12 | 18:00 | 1809.2 | 314 | 1089.9 | 179.7 | 0.6 | 123.4 | 15 | 0 | 6.1 | 0 | 80.5 | 0 | 1809.2
2019-07-12 | 19:00 | 1760.9 | 314 | 1089.6 | 179.5 | 0.6 | 123.4 | 0 | 0 | 8.8 | 0 | 45 | 0 | 1760.9
2019-07-12 | 20:00 | 1682.4 | 314 | 1047 | 178.5 | 0.6 | 123.4 | 0 | 0 | 7.9 | 0 | 11 | 0 | 1682.4
2019-07-12 | 21:00 | 1602 | 314 | 963.6 | 176 | 0.6 | 123.4 | 0 | 0 | 9.4 | 0 | 15 | 0 | 1602
2019-07-12 | 22:00 | 1541.2 | 314 | 921 | 173.3 | 0.6 | 123.4 | 0 | 0 | 7.9 | 0 | 1 | 0 | 1541.2
2019-07-12 | 23:00 | 1474.9 | 314 | 840.2 | 171.3 | 0.6 | 123.4 | 0 | 0 | 5.4 | 0 | 20 | 0 | 1474.9
2019-07-13 | 0:00 | 1362.9 | 314 | 752 | 167.1 | 0.6 | 123.4 | 0 | 0 | 5.8 | 0 | 0 | 0 | 1362.9
2019-07-13 | 1:00 | 1285.6 | 314 | 671.2 | 166.2 | 0.6 | 123.4 | 0 | 0 | 8.1 | 0 | 2.1 | 0 | 1285.6
2019-07-13 | 2:00 | 1266.3 | 314 | 652.1 | 166.2 | 0.6 | 123.4 | 0 | 0 | 10 | 0 | 0 | 0 | 1266.3
2019-07-13 | 3:00 | 1274.2 | 314 | 659.8 | 166 | 0.6 | 123.4 | 0 | 0 | 10.4 | 0 | 0 | 0 | 1274.2
2019-07-13 | 4:00 | 1255.8 | 314 | 635.7 | 166.1 | 0.6 | 123.4 | 0 | 0 | 5.6 | 0 | 10.4 | 0 | 1255.8
2019-07-13 | 5:00 | 1209.7 | 314 | 592.5 | 165 | 0.6 | 123.4 | 9.6 | 0 | 4.6 | 0 | 0 | 0 | 1209.7
2019-07-13 | 6:00 | 1182.5 | 314 | 487.5 | 163.5 | 0.6 | 123.4 | 77.5 | 0 | 3.3 | 0 | 12.7 | 0 | 1182.5
2019-07-13 | 7:00 | 1239.6 | 314 | 460.2 | 163.6 | 0.6 | 123.4 | 176.1 | 0 | 1.7 | 0 | 0 | 0 | 1239.6
2019-07-13 | 8:00 | 1340.9 | 314 | 444.4 | 164.6 | 0.6 | 123.4 | 292.9 | 0 | 1 | 0 | 0 | 0 | 1340.9
2019-07-13 | 9:00 | 1431.7 | 314 | 407.7 | 164.6 | 0.6 | 123.4 | 420.4 | 0 | 1 | 0 | 0 | 0 | 1431.7
2019-07-13 | 10:00 | 1466.5 | 314 | 458.3 | 166 | 0.6 | 123.4 | 403.2 | 0 | 1 | 0 | 0 | 0 | 1466.5
2019-07-13 | 11:00 | 1477.6 | 314 | 501.1 | 165.8 | 0.6 | 123.4 | 365.2 | 0 | 1 | 0 | 6.5 | 0 | 1477.6
2019-07-13 | 12:00 | 1444.3 | 314 | 516.5 | 164.5 | 0.6 | 123.4 | 324.5 | 0 | 0.8 | 0 | 0 | 0 | 1444.3
2019-07-13 | 13:00 | 1465.7 | 314 | 561 | 165.6 | 0.6 | 123.4 | 300.3 | 0 | 0.8 | 0 | 0 | 0 | 1465.7
2019-07-13 | 14:00 | 1450 | 314 | 633.8 | 166.6 | 0.6 | 123.4 | 210.8 | 0 | 0.8 | 0 | 0 | 0 | 1450
2019-07-13 | 15:00 | 1429.4 | 314 | 689.3 | 167.5 | 0.6 | 123.4 | 134 | 0 | 0.6 | 0 | 0 | 0 | 1429.4
2019-07-13 | 16:00 | 1418 | 314 | 747.7 | 168.8 | 0.6 | 123.4 | 62.9 | 0 | 0.6 | 0 | 0 | 0 | 1418
2019-07-13 | 17:00 | 1390.4 | 314 | 750.2 | 169.6 | 0.6 | 123.4 | 25.6 | 0 | 1.7 | 0 | 5.3 | 0 | 1390.4
2019-07-13 | 18:00 | 1387.4 | 314 | 758 | 170.5 | 0.6 | 123.4 | 0.5 | 0 | 6.9 | 0 | 13.5 | 0 | 1387.4
2019-07-13 | 19:00 | 1387.9 | 314 | 751.3 | 171 | 0.6 | 123.4 | 0 | 0 | 11.1 | 0 | 16.5 | 0 | 1387.9
2019-07-13 | 20:00 | 1335.7 | 314 | 697.1 | 170.6 | 0.6 | 123.4 | 0 | 0 | 17.5 | 0 | 12.5 | 0 | 1335.7
2019-07-13 | 21:00 | 1286.5 | 314 | 663.6 | 169.7 | 0.6 | 123.4 | 0 | 0 | 15.2 | 0 | 0 | 0 | 1286.5
2019-07-13 | 22:00 | 1241.7 | 314 | 626.5 | 168.4 | 0.6 | 123.4 | 0 | 0 | 8.8 | 0 | 0 | 0 | 1241.7
2019-07-13 | 23:00 | 1195.8 | 314 | 568.8 | 167.9 | 0.6 | 123.4 | 0 | 0 | 8.6 | 0 | 12.5 | 0 | 1195.8
2019-07-14 | 0:00 | 1123.9 | 314 | 509 | 167.1 | 0.6 | 123.4 | 0 | 0 | 9.8 | 0 | 0 | 0 | 1123.9
2019-07-14 | 1:00 | 1074.7 | 314 | 460.1 | 166.2 | 0.6 | 123.4 | 0 | 0 | 10.4 | 0 | 0 | 0 | 1074.7
2019-07-14 | 2:00 | 1086.4 | 314 | 472.4 | 166.2 | 0.6 | 123.4 | 0 | 0 | 9.8 | 0 | 0 | 0 | 1086.4
2019-07-14 | 3:00 | 1101.7 | 314 | 491.4 | 166 | 0.6 | 123.4 | 0 | 0 | 6.3 | 0 | 0 | 0 | 1101.7
2019-07-14 | 4:00 | 1108.5 | 314 | 499.2 | 166.1 | 0.6 | 123.4 | 0 | 0 | 5.2 | 0 | 0 | 0 | 1108.5
2019-07-14 | 5:00 | 1085.1 | 314 | 479.7 | 165 | 0.6 | 123.4 | 0.3 | 0 | 2.1 | 0 | 0 | 0 | 1085.1
2019-07-14 | 6:00 | 1072.9 | 314 | 442.7 | 163.5 | 0.6 | 123.4 | 27 | 0 | 1.7 | 0 | 0 | 0 | 1072.9
2019-07-14 | 7:00 | 1109.8 | 314 | 418.4 | 163.6 | 0.6 | 123.4 | 87.9 | 0 | 1.9 | 0 | 0 | 0 | 1109.8
2019-07-14 | 8:00 | 1193.4 | 314 | 419.4 | 164.6 | 0.6 | 123.4 | 169.3 | 0 | 2.1 | 0 | 0 | 0 | 1193.4
2019-07-14 | 9:00 | 1257.5 | 314 | 356.3 | 164.6 | 0.6 | 123.4 | 322.7 | 0 | 1.9 | 0 | -26 | 0 | 1257.5
2019-07-14 | 10:00 | 1305.7 | 314 | 367.3 | 166 | 0.6 | 123.4 | 434.4 | 0 | 1 | 0 | -101 | 0 | 1305.7
2019-07-14 | 11:00 | 1326.4 | 314 | 358.5 | 165.8 | 0.6 | 123.4 | 438.6 | 0 | 1.5 | 0 | -76 | 0 | 1326.4
2019-07-14 | 12:00 | 1350.5 | 314 | 372.8 | 164.5 | 0.6 | 123.4 | 400.6 | 0 | 0.6 | 0 | -26 | 0 | 1350.5
2019-07-14 | 13:00 | 1323.3 | 314 | 452.3 | 165.6 | 0.6 | 123.4 | 267 | 0 | 0.4 | 0 | 0 | 0 | 1323.3
2019-07-14 | 14:00 | 1318.7 | 314 | 470.8 | 166.6 | 0.6 | 123.4 | 243.1 | 0 | 0.2 | 0 | 0 | 0 | 1318.7
2019-07-14 | 15:00 | 1318.9 | 314 | 522.9 | 167.5 | 0.6 | 123.4 | 190.3 | 0 | 0.2 | 0 | 0 | 0 | 1318.9
2019-07-14 | 16:00 | 1341.3 | 314 | 628.9 | 168.8 | 0.6 | 123.4 | 105.4 | 0 | 0.2 | 0 | 0 | 0 | 1341.3
2019-07-14 | 17:00 | 1372.3 | 314 | 732.6 | 169.6 | 0.6 | 123.4 | 31.7 | 0 | 0.4 | 0 | 0 | 0 | 1372.3
2019-07-14 | 18:00 | 1395.9 | 314 | 760.8 | 170.5 | 0.6 | 123.4 | 1.4 | 0 | 0.2 | 0 | 25 | 0 | 1395.9
2019-07-14 | 19:00 | 1400.2 | 314 | 750.6 | 171 | 0.6 | 123.4 | 0 | 0 | 0.6 | 0 | 40 | 0 | 1400.2
2019-07-14 | 20:00 | 1362.3 | 314 | 753.7 | 170.6 | 0.6 | 123.4 | 0 | 0 | 0 | 0 | 0 | 0 | 1362.3
2019-07-14 | 21:00 | 1308.6 | 314 | 700.7 | 169.7 | 0.6 | 123.4 | 0 | 0 | 0.2 | 0 | 0 | 0 | 1308.6
2019-07-14 | 22:00 | 1252.3 | 314 | 645.7 | 168.4 | 0.6 | 123.4 | 0 | 0 | 0.2 | 0 | 0 | 0 | 1252.3
2019-07-14 | 23:00 | 1199.3 | 314 | 593 | 167.9 | 0.6 | 123.4 | 0 | 0 | 0.4 | 0 | 0 | 0 | 1199.3
2019-07-15 | 0:00 | 1114.8 | 314 | 510.9 | 165.5 | 0.6 | 123.4 | 0 | 0 | 0.4 | 0 | 0 | 0 | 1114.8
2019-07-15 | 1:00 | 1066.7 | 314 | 461.7 | 165.3 | 0.6 | 123.4 | 0 | 0 | 1.7 | 0 | 0 | 0 | 1066.7
2019-07-15 | 2:00 | 1077.6 | 314 | 471.4 | 166.1 | 0.6 | 123.4 | 0 | 0 | 2.1 | 0 | 0 | 0 | 1077.6
2019-07-15 | 3:00 | 1107 | 314 | 499.9 | 166.6 | 0.6 | 123.4 | 0 | 0 | 2.5 | 0 | 0 | 0 | 1107
2019-07-15 | 4:00 | 1114.5 | 314 | 507.2 | 166.6 | 0.6 | 123.4 | 0 | 0 | 2.7 | 0 | 0 | 0 | 1114.5
2019-07-15 | 5:00 | 1128.2 | 314 | 517.4 | 165.2 | 0.6 | 123.4 | 4.1 | 0 | 3.5 | 0 | 0 | 0 | 1128.2
2019-07-15 | 6:00 | 1176.2 | 314 | 522.7 | 165 | 0.6 | 123.4 | 48.2 | 0 | 2.3 | 0 | 0 | 0 | 1176.2
2019-07-15 | 7:00 | 1307.6 | 314 | 575.6 | 165.3 | 0.6 | 123.4 | 125.8 | 0 | 2.9 | 0 | 0 | 0 | 1307.6
2019-07-15 | 8:00 | 1527.4 | 314 | 684.9 | 167.1 | 0.6 | 123.4 | 234.1 | 0 | 3.3 | 0 | 0 | 0 | 1527.4
2019-07-15 | 9:00 | 1683.8 | 314 | 708.8 | 167.9 | 0.6 | 123.4 | 351.3 | 0 | 4.8 | 0 | 13 | 0 | 1683.8
2019-07-15 | 10:00 | 1734.3 | 314 | 670.1 | 168.2 | 0.6 | 123.4 | 455.3 | 0 | 2.7 | 0 | 0 | 0 | 1734.3
2019-07-15 | 11:00 | 1769.9 | 314 | 684 | 168.1 | 0.6 | 123.4 | 478.1 | 0 | 1.7 | 0 | 0 | 0 | 1769.9
2019-07-15 | 12:00 | 1707.2 | 314 | 687.1 | 166.2 | 0.6 | 123.4 | 414.2 | 0 | 1.7 | 0 | 0 | 0 | 1707.2
2019-07-15 | 13:00 | 1776.3 | 314 | 799 | 170.3 | 0.6 | 123.4 | 367.7 | 0 | 1.3 | 0 | 0 | 0 | 1776.3
2019-07-15 | 14:00 | 1782.6 | 314 | 878.7 | 173 | 0.6 | 123.4 | 291.9 | 0 | 1 | 0 | 0 | 0 | 1782.6
2019-07-15 | 15:00 | 1747.7 | 314 | 935.2 | 174.9 | 0.6 | 123.4 | 198.3 | 0 | 1.3 | 0 | 0 | 0 | 1747.7
2019-07-15 | 16:00 | 1740.5 | 314 | 1021.5 | 176.4 | 0.6 | 123.4 | 98.3 | 0 | 1.3 | 0 | 5 | 0 | 1740.5
2019-07-15 | 17:00 | 1699.1 | 314 | 1037.8 | 178.6 | 0.6 | 123.4 | 32.9 | 0 | 1.3 | 0 | 10.5 | 0 | 1699.1
2019-07-15 | 18:00 | 1689.4 | 314 | 1043.6 | 179.7 | 0.6 | 123.4 | 1.8 | 0 | 0.8 | 0 | 25.5 | 0 | 1689.4
2019-07-15 | 19:00 | 1659.4 | 314 | 1031.3 | 179.5 | 0.6 | 123.4 | 0 | 0 | 0.6 | 0 | 10 | 0 | 1659.4
2019-07-15 | 20:00 | 1590.3 | 314 | 964.6 | 178.5 | 0.6 | 123.4 | 0 | 0 | 1 | 0 | 8.2 | 0 | 1590.3
2019-07-15 | 21:00 | 1552.6 | 314 | 920 | 176 | 0.6 | 123.4 | 0 | 0 | 1.3 | 0 | 17.3 | 0 | 1552.6
2019-07-15 | 22:00 | 1483.3 | 314 | 869.3 | 173.3 | 0.6 | 123.4 | 0 | 0 | 2.7 | 0 | 0 | 0 | 1483.3
2019-07-15 | 23:00 | 1421.6 | 314 | 803.7 | 171.3 | 0.6 | 123.4 | 0 | 0 | 3.1 | 0 | 5.5 | 0 | 1421.6
2019-07-16 | 0:00 | 1323 | 314 | 715.5 | 165.5 | 0.6 | 123.4 | 0 | 0 | 4 | 0 | 0 | 0 | 1323
2019-07-16 | 1:00 | 1269.2 | 314 | 661.1 | 165.3 | 0.6 | 123.4 | 0 | 0 | 4.8 | 0 | 0 | 0 | 1269.2
2019-07-16 | 2:00 | 1259.6 | 314 | 651.7 | 166.1 | 0.6 | 123.4 | 0 | 0 | 3.8 | 0 | 0 | 0 | 1259.6
2019-07-16 | 3:00 | 1278.7 | 314 | 670.3 | 166.6 | 0.6 | 123.4 | 0 | 0 | 3.8 | 0 | 0 | 0 | 1278.7
2019-07-16 | 4:00 | 1289 | 314 | 681.3 | 166.6 | 0.6 | 123.4 | 0 | 0 | 3.1 | 0 | 0 | 0 | 1289
2019-07-16 | 5:00 | 1295.4 | 314 | 686.1 | 165.2 | 0.6 | 123.4 | 2.8 | 0 | 3.3 | 0 | 0 | 0 | 1295.4
2019-07-16 | 6:00 | 1361.6 | 314 | 698.5 | 165 | 0.6 | 123.4 | 57.2 | 0 | 2.9 | 0 | 0 | 0 | 1361.6
2019-07-16 | 7:00 | 1512 | 314 | 776.5 | 165.3 | 0.6 | 123.4 | 129.5 | 0 | 2.7 | 0 | 0 | 0 | 1512
2019-07-16 | 8:00 | 1748.5 | 314 | 941.1 | 167.1 | 0.6 | 123.4 | 200.2 | 0 | 2.1 | 0 | 0 | 0 | 1748.5
2019-07-16 | 9:00 | 1916.6 | 314 | 1053.4 | 167.9 | 0.6 | 123.4 | 252.6 | 0 | 1.7 | 0 | 3 | 0 | 1916.6
2019-07-16 | 10:00 | 1956.9 | 314 | 1040.3 | 168.2 | 0.6 | 123.4 | 302.9 | 0 | 1.7 | 0 | 5.8 | 0 | 1956.9
2019-07-16 | 11:00 | 1960.4 | 314 | 992.6 | 168.1 | 0.6 | 123.4 | 359.8 | 0 | 1.9 | 0 | 0 | 0 | 1960.4
2019-07-16 | 12:00 | 1843.8 | 314 | 879.5 | 166.2 | 0.6 | 123.4 | 358.2 | 0 | 1.9 | 0 | 0 | 0 | 1843.8
2019-07-16 | 13:00 | 1986.5 | 314 | 996.8 | 170.3 | 0.6 | 123.4 | 380.1 | 0 | 1.3 | 0 | 0 | 0 | 1986.5
2019-07-16 | 14:00 | 1997 | 314 | 1060.7 | 173 | 0.6 | 123.4 | 323.2 | 0 | 2.1 | 0 | 0 | 0 | 1997
2019-07-16 | 15:00 | 1974.9 | 314 | 1099.9 | 174.9 | 0.6 | 123.4 | 260.2 | 0 | 1.9 | 0 | 0 | 0 | 1974.9
2019-07-16 | 16:00 | 1949.3 | 314 | 1178 | 176.4 | 0.6 | 123.4 | 131.6 | 0 | 3.1 | 0 | 22.2 | 0 | 1949.3
2019-07-16 | 17:00 | 1855.4 | 314 | 1175.8 | 178.6 | 0.6 | 123.4 | 41.6 | 0 | 2.9 | 0 | 18.5 | 0 | 1855.4
2019-07-16 | 18:00 | 1800.9 | 314 | 1168.9 | 179.7 | 0.6 | 123.4 | 1.8 | 0 | 4 | 0 | 8.5 | 0 | 1800.9
2019-07-16 | 19:00 | 1745.1 | 314 | 1124.7 | 179.5 | 0.6 | 123.4 | 0 | 0 | 2.9 | 0 | 0 | 0 | 1745.1
2019-07-16 | 20:00 | 1665.3 | 314 | 1035.6 | 178.5 | 0.6 | 123.4 | 0 | 0 | 2.7 | 0 | 10.5 | 0 | 1665.3
2019-07-16 | 21:00 | 1608.3 | 314 | 992 | 176 | 0.6 | 123.4 | 0 | 0 | 2.3 | 0 | 0 | 0 | 1608.3
2019-07-16 | 22:00 | 1565.2 | 314 | 947.7 | 173.3 | 0.6 | 123.4 | 0 | 0 | 2.7 | 0 | 3.5 | 0 | 1565.2
2019-07-16 | 23:00 | 1491.7 | 314 | 880.9 | 171.3 | 0.6 | 123.4 | 0 | 0 | 1.5 | 0 | 0 | 0 | 1491.7
2019-07-17 | 0:00 | 1389.7 | 314 | 784.5 | 165.5 | 0.6 | 123.4 | 0 | 0 | 1.7 | 0 | 0 | 0 | 1389.7
2019-07-17 | 1:00 | 1321.7 | 314 | 716.3 | 165.3 | 0.6 | 123.4 | 0 | 0 | 2.1 | 0 | 0 | 0 | 1321.7
2019-07-17 | 2:00 | 1313.5 | 314 | 707.5 | 166.1 | 0.6 | 123.4 | 0 | 0 | 1.9 | 0 | 0 | 0 | 1313.5
2019-07-17 | 3:00 | 1329.5 | 314 | 723.6 | 166.6 | 0.6 | 123.4 | 0 | 0 | 1.3 | 0 | 0 | 0 | 1329.5
2019-07-17 | 4:00 | 1337.2 | 314 | 731.3 | 166.6 | 0.6 | 123.4 | 0 | 0 | 1.3 | 0 | 0 | 0 | 1337.2
2019-07-17 | 5:00 | 1327.7 | 314 | 715.3 | 165.2 | 0.6 | 123.4 | 8.2 | 0 | 1 | 0 | 0 | 0 | 1327.7
2019-07-17 | 6:00 | 1392.8 | 314 | 682.4 | 165 | 0.6 | 123.4 | 106.4 | 0 | 1 | 0 | 0 | 0 | 1392.8
2019-07-17 | 7:00 | 1537.9 | 314 | 650.5 | 165.3 | 0.6 | 123.4 | 283.7 | 0 | 0.4 | 0 | 0 | 0 | 1537.9
2019-07-17 | 8:00 | 1796.5 | 314 | 752.5 | 167.1 | 0.6 | 123.4 | 438.5 | 0 | 0.4 | 0 | 0 | 0 | 1796.5
2019-07-17 | 9:00 | 1984.3 | 314 | 827.9 | 167.9 | 0.6 | 123.4 | 550.1 | 0 | 0.4 | 0 | 0 | 0 | 1984.3
2019-07-17 | 10:00 | 2063.2 | 314 | 757.6 | 168.2 | 0.6 | 123.4 | 698.6 | 0 | 0.8 | 0 | 0 | 0 | 2063.2
2019-07-17 | 11:00 | 2105.2 | 314 | 757.7 | 168.1 | 0.6 | 123.4 | 740.1 | 0 | 1.3 | 0 | 0 | 0 | 2105.2
2019-07-17 | 12:00 | 1989.3 | 314 | 652.4 | 166.2 | 0.6 | 123.4 | 781.8 | 0 | 1.9 | 0 | -51 | 0 | 1989.3
2019-07-17 | 13:00 | 2136 | 314 | 725.2 | 170.3 | 0.6 | 123.4 | 799.4 | 0 | 3.1 | 0 | 0 | 0 | 2136
2019-07-17 | 14:00 | 2147.1 | 314 | 888.4 | 173 | 0.6 | 123.4 | 644.6 | 0 | 3.1 | 0 | 0 | 0 | 2147.1
2019-07-17 | 15:00 | 2113.3 | 314 | 1011.5 | 174.9 | 0.6 | 123.4 | 486.6 | 0 | 2.3 | 0 | 0 | 0 | 2113.3
2019-07-17 | 16:00 | 2105.5 | 314 | 1173.8 | 176.4 | 0.6 | 123.4 | 315.4 | 0 | 1.9 | 0 | 0 | 0 | 2105.5
2019-07-17 | 17:00 | 1978.1 | 314 | 1258.8 | 178.6 | 0.6 | 123.4 | 101 | 0 | 1.7 | 0 | 0 | 0 | 1978.1
2019-07-17 | 18:00 | 1895 | 314 | 1267.5 | 179.7 | 0.6 | 123.4 | 8.8 | 0 | 1 | 0 | 0 | 0 | 1895
2019-07-17 | 19:00 | 1846.8 | 314 | 1210.7 | 179.5 | 0.6 | 123.4 | 0 | 0 | 0.2 | 0 | 18.4 | 0 | 1846.8
2019-07-17 | 20:00 | 1761.9 | 314 | 1124 | 178.5 | 0.6 | 123.4 | 0 | 0 | 0.4 | 0 | 21 | 0 | 1761.9
2019-07-17 | 21:00 | 1687.8 | 314 | 1058 | 176 | 0.6 | 123.4 | 0 | 0 | 0.2 | 0 | 15.6 | 0 | 1687.8
2019-07-17 | 22:00 | 1632.2 | 314 | 1013.7 | 173.3 | 0.6 | 123.4 | 0 | 0 | 0.2 | 0 | 7 | 0 | 1632.2
2019-07-17 | 23:00 | 1559.5 | 314 | 947 | 171.3 | 0.6 | 123.4 | 0 | 0 | 0.2 | 0 | 3 | 0 | 1559.5
2019-07-18 | 0:00 | 1453.3 | 314 | 845.6 | 165.5 | 0.6 | 123.4 | 0 | 0 | 0.2 | 0 | 4 | 0 | 1453.3
2019-07-18 | 1:00 | 1384.5 | 314 | 781 | 165.3 | 0.6 | 123.4 | 0 | 0 | 0.2 | 0 | 0 | 0 | 1384.5
2019-07-18 | 2:00 | 1374.2 | 314 | 769.9 | 166.1 | 0.6 | 123.4 | 0 | 0 | 0.2 | 0 | 0 | 0 | 1374.2
2019-07-18 | 3:00 | 1378 | 314 | 773.4 | 166.6 | 0.6 | 123.4 | 0 | 0 | 0 | 0 | 0 | 0 | 1378
2019-07-18 | 4:00 | 1383 | 314 | 778.2 | 166.6 | 0.6 | 123.4 | 0 | 0 | 0.2 | 0 | 0 | 0 | 1383
2019-07-18 | 5:00 | 1366 | 314 | 755.5 | 165.2 | 0.6 | 123.4 | 7.1 | 0 | 0.2 | 0 | 0 | 0 | 1366
2019-07-18 | 6:00 | 1422.4 | 314 | 737.5 | 165 | 0.6 | 123.4 | 81.5 | 0 | 0.4 | 0 | 0 | 0 | 1422.4
2019-07-18 | 7:00 | 1577.6 | 314 | 762 | 165.3 | 0.6 | 123.4 | 211.7 | 0 | 0.6 | 0 | 0 | 0 | 1577.6
2019-07-18 | 8:00 | 1867.6 | 314 | 949.8 | 167.1 | 0.6 | 123.4 | 311.9 | 0 | 0.8 | 0 | 0 | 0 | 1867.6
2019-07-18 | 9:00 | 2074.2 | 314 | 1150.7 | 167.9 | 0.6 | 123.4 | 316.8 | 0 | 0.8 | 0 | 0 | 0 | 2074.2
2019-07-18 | 10:00 | 2099.3 | 314 | 1248.8 | 168.2 | 0.6 | 123.4 | 242.6 | 0 | 1.7 | 0 | 0 | 0 | 2099.3
2019-07-18 | 11:00 | 2093.4 | 314 | 1207.9 | 168.1 | 0.6 | 123.4 | 277.7 | 0 | 1.7 | 0 | 0 | 0 | 2093.4
2019-07-18 | 12:00 | 1961.1 | 314 | 1039.7 | 166.2 | 0.6 | 123.4 | 315.5 | 0 | 1.7 | 0 | 0 | 0 | 1961.1
2019-07-18 | 13:00 | 2084.3 | 314 | 1147.5 | 170.3 | 0.6 | 123.4 | 326.8 | 0 | 1.7 | 0 | 0 | 0 | 2084.3
2019-07-18 | 14:00 | 2117.4 | 314 | 1241.7 | 173 | 0.6 | 123.4 | 261.4 | 0 | 3.3 | 0 | 0 | 0 | 2117.4
2019-07-18 | 15:00 | 2079.4 | 314 | 1347 | 174.9 | 0.6 | 123.4 | 115.7 | 0 | 3.8 | 0 | 0 | 0 | 2079.4
2019-07-18 | 16:00 | 2069.5 | 314 | 1412 | 176.4 | 0.6 | 123.4 | 32.6 | 0 | 1.5 | 0 | 9 | 0 | 2069.5
2019-07-18 | 17:00 | 1993.8 | 314 | 1350.5 | 178.6 | 0.6 | 123.4 | 3.2 | 0 | 2.5 | 0 | 21 | 0 | 1993.8
2019-07-18 | 18:00 | 1933.8 | 314 | 1314.8 | 179.7 | 0.6 | 123.4 | 0 | 0 | 1.3 | 0 | 0 | 0 | 1933.8
2019-07-18 | 19:00 | 1844.4 | 314 | 1213 | 179.5 | 0.6 | 123.4 | 0 | 0 | 1.9 | 0 | 12 | 0 | 1844.4
2019-07-18 | 20:00 | 1745.7 | 314 | 1125.4 | 178.5 | 0.6 | 123.4 | 0 | 0 | 3.8 | 0 | 0 | 0 | 1745.7
2019-07-18 | 21:00 | 1675.2 | 314 | 1059.7 | 176 | 0.6 | 123.4 | 0 | 0 | 1.5 | 0 | 0 | 0 | 1675.2
2019-07-18 | 22:00 | 1615.8 | 314 | 991.7 | 173.3 | 0.6 | 123.4 | 0 | 0 | 0.8 | 0 | 12 | 0 | 1615.8
2019-07-18 | 23:00 | 1542.7 | 314 | 924.7 | 171.3 | 0.6 | 123.4 | 0 | 0 | 1.7 | 0 | 7 | 0 | 1542.7
2019-07-19 | 0:00 | 1439.1 | 314 | 834.8 | 165.5 | 0.6 | 123.4 | 0 | 0 | 0.8 | 0 | 0 | 0 | 1439.1
2019-07-19 | 1:00 | 1367.3 | 314 | 756.4 | 165.3 | 0.6 | 123.4 | 0 | 0 | 0.6 | 0 | 7 | 0 | 1367.3
2019-07-19 | 2:00 | 1348.3 | 314 | 743.4 | 166.1 | 0.6 | 123.4 | 0 | 0 | 0.8 | 0 | 0 | 0 | 1348.3
2019-07-19 | 3:00 | 1366.5 | 314 | 755.1 | 166.6 | 0.6 | 123.4 | 0 | 0 | 0.8 | 0 | 6 | 0 | 1366.5
2019-07-19 | 4:00 | 1362.3 | 314 | 755.8 | 166.6 | 0.6 | 123.4 | 0 | 0 | 1.9 | 0 | 0 | 0 | 1362.3
2019-07-19 | 5:00 | 1354.2 | 314 | 746.1 | 165.2 | 0.6 | 123.4 | 2.4 | 0 | 2.5 | 0 | 0 | 0 | 1354.2
2019-07-19 | 6:00 | 1399.5 | 314 | 742.2 | 165 | 0.6 | 123.4 | 51.4 | 0 | 2.9 | 0 | 0 | 0 | 1399.5
2019-07-19 | 7:00 | 1549.3 | 314 | 833.4 | 165.3 | 0.6 | 123.4 | 107.4 | 0 | 5.2 | 0 | 0 | 0 | 1549.3
2019-07-19 | 8:00 | 1805 | 314 | 978.4 | 167.1 | 0.6 | 123.4 | 216.3 | 0 | 5.2 | 0 | 0 | 0 | 1805
2019-07-19 | 9:00 | 1992.9 | 314 | 1017.4 | 167.9 | 0.6 | 123.4 | 353.7 | 0 | 6.9 | 0 | 9 | 0 | 1992.9
2019-07-19 | 10:00 | 2050.5 | 314 | 966.7 | 168.2 | 0.6 | 123.4 | 473.6 | 0 | 4 | 0 | 0 | 0 | 2050.5
2019-07-19 | 11:00 | 2073.9 | 314 | 1043.1 | 168.1 | 0.6 | 123.4 | 418.6 | 0 | 6.1 | 0 | 0 | 0 | 2073.9
2019-07-19 | 12:00 | 1940.1 | 314 | 947.2 | 166.2 | 0.6 | 123.4 | 381.8 | 0 | 6.9 | 0 | 0 | 0 | 1940.1
2019-07-19 | 13:00 | 2060.5 | 314 | 1066 | 170.3 | 0.6 | 123.4 | 378.3 | 0 | 7.9 | 0 | 0 | 0 | 2060.5
2019-07-19 | 14:00 | 2090.7 | 314 | 1160.3 | 173 | 0.6 | 123.4 | 312.1 | 0 | 7.3 | 0 | 0 | 0 | 2090.7
2019-07-19 | 15:00 | 2042.1 | 314 | 1264.5 | 174.9 | 0.6 | 123.4 | 157.4 | 0 | 7.3 | 0 | 0 | 0 | 2042.1
2019-07-19 | 16:00 | 2012.6 | 314 | 1319.2 | 176.4 | 0.6 | 123.4 | 73.8 | 0 | 5.2 | 0 | 0 | 0 | 2012.6
2019-07-19 | 17:00 | 1903.4 | 314 | 1253 | 178.6 | 0.6 | 123.4 | 28.4 | 0 | 5.4 | 0 | 0 | 0 | 1903.4
2019-07-19 | 18:00 | 1851.8 | 314 | 1215.6 | 179.7 | 0.6 | 123.4 | 0.3 | 0 | 5.8 | 0 | 12.4 | 0 | 1851.8
2019-07-19 | 19:00 | 1802.1 | 314 | 1173.2 | 179.5 | 0.6 | 123.4 | 0 | 0 | 4.8 | 0 | 6.6 | 0 | 1802.1
2019-07-19 | 20:00 | 1716.9 | 314 | 1083.2 | 178.5 | 0.6 | 123.4 | 0 | 0 | 5.2 | 0 | 12 | 0 | 1716.9
2019-07-19 | 21:00 | 1646.9 | 314 | 1017.2 | 176 | 0.6 | 123.4 | 0 | 0 | 6.7 | 0 | 9 | 0 | 1646.9
2019-07-19 | 22:00 | 1590.1 | 314 | 971.6 | 173.3 | 0.6 | 123.4 | 0 | 0 | 4.2 | 0 | 3 | 0 | 1590.1
2019-07-19 | 23:00 | 1534.1 | 314 | 922.7 | 171.3 | 0.6 | 123.4 | 0 | 0 | 2.1 | 0 | 0 | 0 | 1534.1
2019-07-20 | 0:00 | 1415.3 | 314 | 808.1 | 167.1 | 0.6 | 123.4 | 0 | 0 | 2.1 | 0 | 0 | 0 | 1415.3
2019-07-20 | 1:00 | 1335.8 | 314 | 727.6 | 166.2 | 0.6 | 123.4 | 0 | 0 | 4 | 0 | 0 | 0 | 1335.8
2019-07-20 | 2:00 | 1312.4 | 314 | 700.4 | 166.2 | 0.6 | 123.4 | 0 | 0 | 4 | 0 | 3.8 | 0 | 1312.4
2019-07-20 | 3:00 | 1319.6 | 314 | 699.8 | 166 | 0.6 | 123.4 | 0 | 0 | 3.8 | 0 | 12 | 0 | 1319.6
2019-07-20 | 4:00 | 1301.7 | 314 | 694.5 | 166.1 | 0.6 | 123.4 | 0 | 0 | 3.1 | 0 | 0 | 0 | 1301.7
2019-07-20 | 5:00 | 1266 | 314 | 660.1 | 165 | 0.6 | 123.4 | 1 | 0 | 1.9 | 0 | 0 | 0 | 1266
2019-07-20 | 6:00 | 1252.5 | 314 | 617 | 163.5 | 0.6 | 123.4 | 33.4 | 0 | 0.6 | 0 | 0 | 0 | 1252.5
2019-07-20 | 7:00 | 1320 | 314 | 591.7 | 163.6 | 0.6 | 123.4 | 125.9 | 0 | 0.8 | 0 | 0 | 0 | 1320
2019-07-20 | 8:00 | 1460.1 | 314 | 623.4 | 164.6 | 0.6 | 123.4 | 232.6 | 0 | 1.5 | 0 | 0 | 0 | 1460.1
2019-07-20 | 9:00 | 1566.5 | 314 | 647.1 | 164.6 | 0.6 | 123.4 | 314.9 | 0 | 1.9 | 0 | 0 | 0 | 1566.5
2019-07-20 | 10:00 | 1610.6 | 314 | 685.3 | 166 | 0.6 | 123.4 | 319.2 | 0 | 2.1 | 0 | 0 | 0 | 1610.6
2019-07-20 | 11:00 | 1613 | 314 | 702.6 | 165.8 | 0.6 | 123.4 | 285.9 | 0 | 2.5 | 0 | 18.2 | 0 | 1613
2019-07-20 | 12:00 | 1569.4 | 314 | 655.1 | 164.5 | 0.6 | 123.4 | 310.3 | 0 | 1.5 | 0 | 0 | 0 | 1569.4
2019-07-20 | 13:00 | 1593.2 | 314 | 715.8 | 165.6 | 0.6 | 123.4 | 272.3 | 0 | 1.5 | 0 | 0 | 0 | 1593.2
2019-07-20 | 14:00 | 1586.2 | 314 | 760.5 | 166.6 | 0.6 | 123.4 | 219.6 | 0 | 1.5 | 0 | 0 | 0 | 1586.2
2019-07-20 | 15:00 | 1562.1 | 314 | 803.6 | 167.5 | 0.6 | 123.4 | 151.3 | 0 | 1.7 | 0 | 0 | 0 | 1562.1
2019-07-20 | 16:00 | 1556.6 | 314 | 861.9 | 168.8 | 0.6 | 123.4 | 86.6 | 0 | 1.3 | 0 | 0 | 0 | 1556.6
2019-07-20 | 17:00 | 1526.4 | 314 | 891.1 | 169.6 | 0.6 | 123.4 | 25.8 | 0 | 1.9 | 0 | 0 | 0 | 1526.4
2019-07-20 | 18:00 | 1530.3 | 314 | 902.8 | 170.5 | 0.6 | 123.4 | 0.1 | 0 | 2.9 | 0 | 16 | 0 | 1530.3
2019-07-20 | 19:00 | 1520.2 | 314 | 905.3 | 171 | 0.6 | 123.4 | 0 | 0 | 2.9 | 0 | 3 | 0 | 1520.2
2019-07-20 | 20:00 | 1468.9 | 314 | 845.8 | 170.6 | 0.6 | 123.4 | 0 | 0 | 2.5 | 0 | 12 | 0 | 1468.9
2019-07-20 | 21:00 | 1409.6 | 314 | 799 | 169.7 | 0.6 | 123.4 | 0 | 0 | 2.9 | 0 | 0 | 0 | 1409.6
2019-07-20 | 22:00 | 1351.5 | 314 | 742 | 168.4 | 0.6 | 123.4 | 0 | 0 | 3.1 | 0 | 0 | 0 | 1351.5
2019-07-20 | 23:00 | 1303.8 | 314 | 695.8 | 167.9 | 0.6 | 123.4 | 0 | 0 | 2.1 | 0 | 0 | 0 | 1303.8
2019-07-21 | 0:00 | 1207.7 | 314 | 599.3 | 167.1 | 0.6 | 123.4 | 0 | 0 | 2.5 | 0 | 0.8 | 0 | 1207.7
2019-07-21 | 1:00 | 1154.5 | 314 | 547.8 | 166.2 | 0.6 | 123.4 | 0 | 0 | 2.5 | 0 | 0 | 0 | 1154.5
2019-07-21 | 2:00 | 1143.2 | 314 | 535.5 | 166.2 | 0.6 | 123.4 | 0 | 0 | 3.5 | 0 | 0 | 0 | 1143.2
2019-07-21 | 3:00 | 1165.6 | 314 | 556.6 | 166 | 0.6 | 123.4 | 0 | 0 | 5 | 0 | 0 | 0 | 1165.6
2019-07-21 | 4:00 | 1163.5 | 314 | 552.9 | 166.1 | 0.6 | 123.4 | 0 | 0 | 6.5 | 0 | 0 | 0 | 1163.5
2019-07-21 | 5:00 | 1131.5 | 314 | 519.3 | 165 | 0.6 | 123.4 | 5 | 0 | 4.2 | 0 | 0 | 0 | 1131.5
2019-07-21 | 6:00 | 1135.9 | 314 | 473.7 | 163.5 | 0.6 | 123.4 | 56.3 | 0 | 4.4 | 0 | 0 | 0 | 1135.9
2019-07-21 | 7:00 | 1188.2 | 314 | 467 | 163.6 | 0.6 | 123.4 | 116.1 | 0 | 3.5 | 0 | 0 | 0 | 1188.2
2019-07-21 | 8:00 | 1282.5 | 314 | 480 | 164.6 | 0.6 | 123.4 | 197.2 | 0 | 2.7 | 0 | 0 | 0 | 1282.5
2019-07-21 | 9:00 | 1380.5 | 314 | 500.6 | 164.6 | 0.6 | 123.4 | 264.2 | 0 | 6.1 | 0 | 7 | 0 | 1380.5
2019-07-21 | 10:00 | 1412.6 | 314 | 490.4 | 166 | 0.6 | 123.4 | 314.4 | 0 | 3.8 | 0 | 0 | 0 | 1412.6
2019-07-21 | 11:00 | 1440.7 | 314 | 452.7 | 165.8 | 0.6 | 123.4 | 365.4 | 0 | 3.8 | 0 | 15 | 0 | 1440.7
2019-07-21 | 12:00 | 1460.5 | 314 | 494.5 | 164.5 | 0.6 | 123.4 | 359.5 | 0 | 4 | 0 | 0 | 0 | 1460.5
2019-07-21 | 13:00 | 1455.5 | 314 | 550.2 | 165.6 | 0.6 | 123.4 | 298.4 | 0 | 3.3 | 0 | 0 | 0 | 1455.5
2019-07-21 | 14:00 | 1439.4 | 314 | 574.5 | 166.6 | 0.6 | 123.4 | 257.8 | 0 | 2.5 | 0 | 0 | 0 | 1439.4
2019-07-21 | 15:00 | 1437.7 | 314 | 649.1 | 167.5 | 0.6 | 123.4 | 181.2 | 0 | 1.9 | 0 | 0 | 0 | 1437.7
2019-07-21 | 16:00 | 1457.2 | 314 | 737.2 | 168.8 | 0.6 | 123.4 | 110.7 | 0 | 2.5 | 0 | 0 | 0 | 1457.2
2019-07-21 | 17:00 | 1470.7 | 314 | 818.7 | 169.6 | 0.6 | 123.4 | 42.5 | 0 | 1.9 | 0 | 0 | 0 | 1470.7
2019-07-21 | 18:00 | 1509.8 | 314 | 888.5 | 170.5 | 0.6 | 123.4 | 2.1 | 0 | 1.5 | 0 | 9.2 | 0 | 1509.8
2019-07-21 | 19:00 | 1517.8 | 314 | 901.8 | 171 | 0.6 | 123.4 | 0 | 0 | 1 | 0 | 6 | 0 | 1517.8
2019-07-21 | 20:00 | 1485 | 314 | 872.6 | 170.6 | 0.6 | 123.4 | 0 | 0 | 0.8 | 0 | 3 | 0 | 1485
2019-07-21 | 21:00 | 1405.3 | 314 | 797 | 169.7 | 0.6 | 123.4 | 0 | 0 | 0.6 | 0 | 0 | 0 | 1405.3
2019-07-21 | 22:00 | 1316.6 | 314 | 687.9 | 168.4 | 0.6 | 123.4 | 0 | 0 | 1.3 | 0 | 21 | 0 | 1316.6
2019-07-21 | 23:00 | 1273.5 | 314 | 664 | 167.9 | 0.6 | 123.4 | 0 | 0 | 0.6 | 0 | 3 | 0 | 1273.5
2019-07-22 | 0:00 | 1193.1 | 314 | 589.4 | 165.5 | 0.6 | 123.4 | 0 | 0 | 0.2 | 0 | 0 | 0 | 1193.1
2019-07-22 | 1:00 | 1133.8 | 314 | 530.5 | 165.3 | 0.6 | 123.4 | 0 | 0 | 0 | 0 | 0 | 0 | 1133.8
2019-07-22 | 2:00 | 1133.8 | 314 | 529.5 | 166.1 | 0.6 | 123.4 | 0 | 0 | 0.2 | 0 | 0 | 0 | 1133.8
2019-07-22 | 3:00 | 1165.3 | 314 | 560.5 | 166.6 | 0.6 | 123.4 | 0 | 0 | 0.2 | 0 | 0 | 0 | 1165.3
2019-07-22 | 4:00 | 1180.6 | 314 | 575.4 | 166.6 | 0.6 | 123.4 | 0 | 0 | 0.6 | 0 | 0 | 0 | 1180.6
2019-07-22 | 5:00 | 1192.3 | 314 | 584.1 | 165.2 | 0.6 | 123.4 | 4.4 | 0 | 0.6 | 0 | 0 | 0 | 1192.3
2019-07-22 | 6:00 | 1293.1 | 314 | 630.1 | 165 | 0.6 | 123.4 | 59.8 | 0 | 0.2 | 0 | 0 | 0 | 1293.1
2019-07-22 | 7:00 | 1496.8 | 314 | 747.8 | 165.3 | 0.6 | 123.4 | 145.5 | 0 | 0.2 | 0 | 0 | 0 | 1496.8
2019-07-22 | 8:00 | 1812.8 | 314 | 1009.4 | 167.1 | 0.6 | 123.4 | 197.7 | 0 | 0.6 | 0 | 0 | 0 | 1812.8
2019-07-22 | 9:00 | 2033.2 | 314 | 1195.2 | 167.9 | 0.6 | 123.4 | 231.5 | 0 | 0.6 | 0 | 0 | 0 | 2033.2
2019-07-22 | 10:00 | 2066.1 | 314 | 1252.6 | 168.2 | 0.6 | 123.4 | 206.3 | 0 | 1 | 0 | 0 | 0 | 2066.1
2019-07-22 | 11:00 | 2071.4 | 314 | 1266.2 | 168.1 | 0.6 | 123.4 | 198.3 | 0 | 0.8 | 0 | 0 | 0 | 2071.4
2019-07-22 | 12:00 | 1941.7 | 314 | 1112.3 | 166.2 | 0.6 | 123.4 | 223.5 | 0 | 1.7 | 0 | 0 | 0 | 1941.7
2019-07-22 | 13:00 | 2049.3 | 314 | 1189.7 | 170.3 | 0.6 | 123.4 | 249.8 | 0 | 1.5 | 0 | 0 | 0 | 2049.3
2019-07-22 | 14:00 | 2073.3 | 314 | 1253.5 | 173 | 0.6 | 123.4 | 207.5 | 0 | 1.3 | 0 | 0 | 0 | 2073.3
2019-07-22 | 15:00 | 2039.2 | 314 | 1329.8 | 174.9 | 0.6 | 123.4 | 95.2 | 0 | 1.3 | 0 | 0 | 0 | 2039.2
2019-07-22 | 16:00 | 2025.3 | 314 | 1347.2 | 176.4 | 0.6 | 123.4 | 59.9 | 0 | 0.6 | 0 | 3.2 | 0 | 2025.3
2019-07-22 | 17:00 | 1944.4 | 314 | 1311.1 | 178.6 | 0.6 | 123.4 | 16.3 | 0 | 0.4 | 0 | 0 | 0 | 1944.4
2019-07-22 | 18:00 | 1886.8 | 314 | 1267.4 | 179.7 | 0.6 | 123.4 | 1.1 | 0 | 0.6 | 0 | 0 | 0 | 1886.8
2019-07-22 | 19:00 | 1811.5 | 314 | 1180.5 | 179.5 | 0.6 | 123.4 | 0 | 0 | 1.5 | 0 | 12 | 0 | 1811.5
2019-07-22 | 20:00 | 1720.6 | 314 | 1078.9 | 178.5 | 0.6 | 123.4 | 0 | 0 | 4.2 | 0 | 21 | 0 | 1720.6
2019-07-22 | 21:00 | 1642.5 | 314 | 1012.4 | 176 | 0.6 | 123.4 | 0 | 0 | 6.3 | 0 | 9.8 | 0 | 1642.5
2019-07-22 | 22:00 | 1579 | 314 | 948 | 173.3 | 0.6 | 123.4 | 0 | 0 | 6.7 | 0 | 13 | 0 | 1579
2019-07-22 | 23:00 | 1524.6 | 314 | 903.5 | 171.3 | 0.6 | 123.4 | 0 | 0 | 5.8 | 0 | 6 | 0 | 1524.6
2019-07-23 | 0:00 | 1425.1 | 314 | 810.3 | 165.5 | 0.6 | 123.4 | 0 | 0 | 1.9 | 0 | 9.4 | 0 | 1425.1
2019-07-23 | 1:00 | 1344.5 | 314 | 727.7 | 165.3 | 0.6 | 123.4 | 0 | 0 | 1.5 | 0 | 12 | 0 | 1344.5
2019-07-23 | 2:00 | 1323.9 | 314 | 716.3 | 166.1 | 0.6 | 123.4 | 0 | 0 | 3.5 | 0 | 0 | 0 | 1323.9
2019-07-23 | 3:00 | 1345 | 314 | 735.8 | 166.6 | 0.6 | 123.4 | 0 | 0 | 4.6 | 0 | 0 | 0 | 1345
2019-07-23 | 4:00 | 1351.6 | 314 | 743.5 | 166.6 | 0.6 | 123.4 | 0 | 0 | 3.5 | 0 | 0 | 0 | 1351.6
2019-07-23 | 5:00 | 1348.5 | 314 | 727.8 | 165.2 | 0.6 | 123.4 | 14.2 | 0 | 3.3 | 0 | 0 | 0 | 1348.5
2019-07-23 | 6:00 | 1411.5 | 314 | 693.7 | 165 | 0.6 | 123.4 | 110.2 | 0 | 4.6 | 0 | 0 | 0 | 1411.5
2019-07-23 | 7:00 | 1568.5 | 314 | 699 | 165.3 | 0.6 | 123.4 | 257 | 0 | 9.2 | 0 | 0 | 0 | 1568.5
2019-07-23 | 8:00 | 1873.9 | 314 | 751.6 | 167.1 | 0.6 | 123.4 | 508.9 | 0 | 8.3 | 0 | 0 | 0 | 1873.9
2019-07-23 | 9:00 | 2105 | 314 | 831.3 | 167.9 | 0.6 | 123.4 | 659.2 | 0 | 5.6 | 0 | 3 | 0 | 2105
2019-07-23 | 10:00 | 2177.6 | 314 | 813.5 | 168.2 | 0.6 | 123.4 | 755.6 | 0 | 2.3 | 0 | 0 | 0 | 2177.6
2019-07-23 | 11:00 | 2220.5 | 314 | 813.7 | 168.1 | 0.6 | 123.4 | 797.6 | 0 | 3.1 | 0 | 0 | 0 | 2220.5
2019-07-23 | 12:00 | 2129.1 | 314 | 779.4 | 166.2 | 0.6 | 123.4 | 740.9 | 0 | 4.6 | 0 | 0 | 0 | 2129.1
2019-07-23 | 13:00 | 2234.3 | 314 | 1032.6 | 170.3 | 0.6 | 123.4 | 588.2 | 0 | 5.2 | 0 | 0 | 0 | 2234.3
2019-07-23 | 14:00 | 2260.6 | 314 | 1102.5 | 173 | 0.6 | 123.4 | 542.7 | 0 | 4.4 | 0 | 0 | 0 | 2260.6
2019-07-23 | 15:00 | 2239.7 | 314 | 1157.7 | 174.9 | 0.6 | 123.4 | 466.4 | 0 | 2.7 | 0 | 0 | 0 | 2239.7
2019-07-23 | 16:00 | 2235.9 | 314 | 1345.7 | 176.4 | 0.6 | 123.4 | 273.5 | 0 | 2.3 | 0 | 0 | 0 | 2235.9
2019-07-23 | 17:00 | 2120.5 | 314 | 1395.6 | 178.6 | 0.6 | 123.4 | 104.3 | 0 | 4 | 0 | 0 | 0 | 2120.5
2019-07-23 | 18:00 | 2031.9 | 314 | 1400.9 | 179.7 | 0.6 | 123.4 | 9.5 | 0 | 3.8 | 0 | 0 | 0 | 2031.9
2019-07-23 | 19:00 | 1955.8 | 314 | 1332.9 | 179.5 | 0.6 | 123.4 | 0 | 0 | 5.4 | 0 | 0 | 0 | 1955.8
2019-07-23 | 20:00 | 1852.8 | 314 | 1212.6 | 178.5 | 0.6 | 123.4 | 0 | 0 | 8.1 | 0 | 15.6 | 0 | 1852.8
2019-07-23 | 21:00 | 1763.4 | 314 | 1128.1 | 176 | 0.6 | 123.4 | 0 | 0 | 8.3 | 0 | 13 | 0 | 1763.4
2019-07-23 | 22:00 | 1691.2 | 314 | 1060.6 | 173.3 | 0.6 | 123.4 | 0 | 0 | 7.3 | 0 | 12 | 0 | 1691.2
2019-07-23 | 23:00 | 1606 | 314 | 990.2 | 171.3 | 0.6 | 123.4 | 0 | 0 | 6.5 | 0 | 0 | 0 | 1606
2019-07-24 | 0:00 | 1486.4 | 314 | 878.5 | 165.5 | 0.6 | 123.4 | 0 | 0 | 4.4 | 0 | 0 | 0 | 1486.4
2019-07-24 | 1:00 | 1400.8 | 314 | 783.9 | 165.3 | 0.6 | 123.4 | 0 | 0 | 4.6 | 0 | 9 | 0 | 1400.8
2019-07-24 | 2:00 | 1376.6 | 314 | 755.9 | 166.1 | 0.6 | 123.4 | 0 | 0 | 4.6 | 0 | 12 | 0 | 1376.6
2019-07-24 | 3:00 | 1376.9 | 314 | 756.6 | 166.6 | 0.6 | 123.4 | 0 | 0 | 3.3 | 0 | 12.4 | 0 | 1376.9
2019-07-24 | 4:00 | 1367.2 | 314 | 758 | 166.6 | 0.6 | 123.4 | 0 | 0 | 1 | 0 | 3.6 | 0 | 1367.2
2019-07-24 | 5:00 | 1355.8 | 314 | 736.9 | 165.2 | 0.6 | 123.4 | 15.5 | 0 | 0.2 | 0 | 0 | 0 | 1355.8
2019-07-24 | 6:00 | 1442.2 | 314 | 693.8 | 165 | 0.6 | 123.4 | 145.2 | 0 | 0.2 | 0 | 0 | 0 | 1442.2
2019-07-24 | 7:00 | 1629.3 | 314 | 673.6 | 165.3 | 0.6 | 123.4 | 352.2 | 0 | 0.2 | 0 | 0 | 0 | 1629.3
2019-07-24 | 8:00 | 1952.9 | 314 | 800.9 | 167.1 | 0.6 | 123.4 | 546.7 | 0 | 0.2 | 0 | 0 | 0 | 1952.9
2019-07-24 | 9:00 | 2199 | 314 | 870.3 | 167.9 | 0.6 | 123.4 | 722.6 | 0 | 0.2 | 0 | 0 | 0 | 2199
2019-07-24 | 10:00 | 2264 | 314 | 858 | 168.2 | 0.6 | 123.4 | 799 | 0 | 0.8 | 0 | 0 | 0 | 2264
2019-07-24 | 11:00 | 2317.1 | 314 | 857.6 | 168.1 | 0.6 | 123.4 | 852.6 | 0 | 0.8 | 0 | 0 | 0 | 2317.1
2019-07-24 | 12:00 | 2218.7 | 314 | 763.5 | 166.2 | 0.6 | 123.4 | 849.7 | 0 | 1.3 | 0 | 0 | 0 | 2218.7
2019-07-24 | 13:00 | 2336 | 314 | 965.8 | 170.3 | 0.6 | 123.4 | 760.9 | 0 | 1 | 0 | 0 | 0 | 2336
2019-07-24 | 14:00 | 2365.1 | 314 | 1099.6 | 173 | 0.6 | 123.4 | 653.2 | 0 | 1.3 | 0 | 0 | 0 | 2365.1
2019-07-24 | 15:00 | 2334.4 | 314 | 1222.1 | 174.9 | 0.6 | 123.4 | 497.9 | 0 | 1.5 | 0 | 0 | 0 | 2334.4
2019-07-24 | 16:00 | 2312.8 | 314 | 1369.1 | 176.4 | 0.6 | 123.4 | 328.5 | 0 | 0.8 | 0 | 0 | 0 | 2312.8
2019-07-24 | 17:00 | 2183 | 314 | 1423.5 | 178.6 | 0.6 | 123.4 | 142.1 | 0 | 0.8 | 0 | 0 | 0 | 2183
2019-07-24 | 18:00 | 2091.6 | 314 | 1459 | 179.7 | 0.6 | 123.4 | 13.6 | 0 | 1.3 | 0 | 0 | 0 | 2091.6
2019-07-24 | 19:00 | 2026.5 | 314 | 1404.2 | 179.5 | 0.6 | 123.4 | 0 | 0 | 4.8 | 0 | 0 | 0 | 2026.5
2019-07-24 | 20:00 | 1925.3 | 314 | 1291.4 | 178.5 | 0.6 | 123.4 | 0 | 0 | 5.4 | 0 | 12 | 0 | 1925.3
2019-07-24 | 21:00 | 1825.2 | 314 | 1195.3 | 176 | 0.6 | 123.4 | 0 | 0 | 6.9 | 0 | 9 | 0 | 1825.2
2019-07-24 | 22:00 | 1730.1 | 314 | 1108.2 | 173.3 | 0.6 | 123.4 | 0 | 0 | 4.6 | 0 | 6 | 0 | 1730.1
2019-07-24 | 23:00 | 1634.2 | 314 | 1021.4 | 171.3 | 0.6 | 123.4 | 0 | 0 | 2.5 | 0 | 1 | 0 | 1634.2
2019-07-25 | 0:00 | 1504.5 | 314 | 898.7 | 165.5 | 0.6 | 123.4 | 0 | 0 | 2.3 | 0 | 0 | 0 | 1504.5
2019-07-25 | 1:00 | 1411.7 | 314 | 807.1 | 165.3 | 0.6 | 123.4 | 0 | 0 | 1.3 | 0 | 0 | 0 | 1411.7
2019-07-25 | 2:00 | 1382.4 | 314 | 777.9 | 166.1 | 0.6 | 123.4 | 0 | 0 | 0.4 | 0 | 0 | 0 | 1382.4
2019-07-25 | 3:00 | 1384.9 | 314 | 780.1 | 166.6 | 0.6 | 123.4 | 0 | 0 | 0.2 | 0 | 0 | 0 | 1384.9
2019-07-25 | 4:00 | 1382.8 | 314 | 778.2 | 166.6 | 0.6 | 123.4 | 0 | 0 | 0 | 0 | 0 | 0 | 1382.8
2019-07-25 | 5:00 | 1372.6 | 314 | 752.3 | 165.2 | 0.6 | 123.4 | 17.1 | 0 | 0 | 0 | 0 | 0 | 1372.6
2019-07-25 | 6:00 | 1453.3 | 314 | 713 | 165 | 0.6 | 123.4 | 137.3 | 0 | 0 | 0 | 0 | 0 | 1453.3
2019-07-25 | 7:00 | 1659.8 | 314 | 745.2 | 165.3 | 0.6 | 123.4 | 311.3 | 0 | 0 | 0 | 0 | 0 | 1659.8
2019-07-25 | 8:00 | 1996.3 | 314 | 889.5 | 167.1 | 0.6 | 123.4 | 501.7 | 0 | 0 | 0 | 0 | 0 | 1996.3
2019-07-25 | 9:00 | 2226.2 | 314 | 978.2 | 167.9 | 0.6 | 123.4 | 641.9 | 0 | 0.2 | 0 | 0 | 0 | 2226.2
2019-07-25 | 10:00 | 2288.4 | 314 | 1014.9 | 168.2 | 0.6 | 123.4 | 667.1 | 0 | 0.2 | 0 | 0 | 0 | 2288.4
2019-07-25 | 11:00 | 2325 | 314 | 1020.1 | 168.1 | 0.6 | 123.4 | 698.2 | 0 | 0.6 | 0 | 0 | 0 | 2325
2019-07-25 | 12:00 | 2228 | 314 | 894.6 | 166.2 | 0.6 | 123.4 | 727.1 | 0 | 2.1 | 0 | 0 | 0 | 2228
2019-07-25 | 13:00 | 2390.6 | 314 | 1039.6 | 170.3 | 0.6 | 123.4 | 739.8 | 0 | 2.9 | 0 | 0 | 0 | 2390.6
2019-07-25 | 14:00 | 2373.8 | 314 | 1202.2 | 173 | 0.6 | 123.4 | 557.5 | 0 | 3.1 | 0 | 0 | 0 | 2373.8
2019-07-25 | 15:00 | 2350.5 | 314 | 1284.6 | 174.9 | 0.6 | 123.4 | 450.1 | 0 | 2.9 | 0 | 0 | 0 | 2350.5
2019-07-25 | 16:00 | 2312.1 | 314 | 1385.7 | 176.4 | 0.6 | 123.4 | 310.1 | 0 | 1.9 | 0 | 0 | 0 | 2312.1
2019-07-25 | 17:00 | 2194.7 | 314 | 1441.6 | 178.6 | 0.6 | 123.4 | 134.6 | 0 | 1.9 | 0 | 0 | 0 | 2194.7
2019-07-25 | 18:00 | 2110.5 | 314 | 1471.5 | 179.7 | 0.6 | 123.4 | 9.4 | 0 | 1.9 | 0 | 10 | 0 | 2110.5
2019-07-25 | 19:00 | 2039.4 | 314 | 1408.9 | 179.5 | 0.6 | 123.4 | 0 | 0 | 1 | 0 | 12 | 0 | 2039.4
2019-07-25 | 20:00 | 1932.6 | 314 | 1315.3 | 178.5 | 0.6 | 123.4 | 0 | 0 | 0.8 | 0 | 0 | 0 | 1932.6
2019-07-25 | 21:00 | 1837.6 | 314 | 1207 | 176 | 0.6 | 123.4 | 0 | 0 | 0.6 | 0 | 16 | 0 | 1837.6
2019-07-25 | 22:00 | 1761.3 | 314 | 1143.4 | 173.3 | 0.6 | 123.4 | 0 | 0 | 0.6 | 0 | 6 | 0 | 1761.3
2019-07-25 | 23:00 | 1663.6 | 314 | 1032 | 171.3 | 0.6 | 123.4 | 0 | 0 | 1.3 | 0 | 21 | 0 | 1663.6
2019-07-26 | 0:00 | 1526.9 | 314 | 871.7 | 165.5 | 0.6 | 123.4 | 0 | 0 | 1.7 | 0 | 50 | 0 | 1526.9
2019-07-26 | 1:00 | 1437.9 | 314 | 792.3 | 165.3 | 0.6 | 123.4 | 0 | 0 | 2.3 | 0 | 40 | 0 | 1437.9
2019-07-26 | 2:00 | 1400.4 | 314 | 793.6 | 166.1 | 0.6 | 123.4 | 0 | 0 | 2.7 | 0 | 0 | 0 | 1400.4
2019-07-26 | 3:00 | 1406.8 | 314 | 800.1 | 166.6 | 0.6 | 123.4 | 0 | 0 | 2.1 | 0 | 0 | 0 | 1406.8
2019-07-26 | 4:00 | 1401.3 | 314 | 773.3 | 166.6 | 0.6 | 123.4 | 0 | 0 | 1.9 | 0 | 21.5 | 0 | 1401.3
2019-07-26 | 5:00 | 1401.7 | 314 | 769.6 | 165.2 | 0.6 | 123.4 | 16.6 | 0 | 2.3 | 0 | 10 | 0 | 1401.7
2019-07-26 | 6:00 | 1482.1 | 314 | 714.7 | 165 | 0.6 | 123.4 | 161.7 | 0 | 2.7 | 0 | 0 | 0 | 1482.1
2019-07-26 | 7:00 | 1685.6 | 314 | 692.5 | 165.3 | 0.6 | 123.4 | 384.8 | 0 | 5 | 0 | 0 | 0 | 1685.6
2019-07-26 | 8:00 | 2024.7 | 314 | 827.4 | 167.1 | 0.6 | 123.4 | 566.4 | 0 | 5.8 | 0 | 20 | 0 | 2024.7
2019-07-26 | 9:00 | 2228.8 | 314 | 864 | 167.9 | 0.6 | 123.4 | 658.8 | 0 | 8.1 | 0 | 92 | 0 | 2228.8
2019-07-26 | 10:00 | 2290 | 314 | 865.3 | 168.2 | 0.6 | 123.4 | 758.3 | 0 | 10.2 | 0 | 50 | 0 | 2290
2019-07-26 | 11:00 | 2316 | 314 | 864.6 | 168.1 | 0.6 | 123.4 | 792.8 | 0 | 12.5 | 0 | 40 | 0 | 2316
2019-07-26 | 12:00 | 2162.6 | 314 | 864.8 | 166.2 | 0.6 | 123.4 | 676.9 | 0 | 16.7 | 0 | 0 | 0 | 2162.6
2019-07-26 | 13:00 | 2275.7 | 314 | 987.5 | 170.3 | 0.6 | 123.4 | 650.6 | 0 | 17.3 | 0 | 12 | 0 | 2275.7
2019-07-26 | 14:00 | 2307.2 | 314 | 1076.4 | 173 | 0.6 | 123.4 | 604.8 | 0 | 15 | 0 | 0 | 0 | 2307.2
2019-07-26 | 15:00 | 2273.1 | 314 | 1209.9 | 174.9 | 0.6 | 123.4 | 419.6 | 0 | 20.7 | 0 | 10 | 0 | 2273.1
2019-07-26 | 16:00 | 2233.1 | 314 | 1247 | 176.4 | 0.6 | 123.4 | 251.8 | 0 | 16.9 | 0 | 103 | 0 | 2233.1
2019-07-26 | 17:00 | 2084.4 | 314 | 1267.6 | 178.6 | 0.6 | 123.4 | 104.5 | 0 | 25.7 | 0 | 70 | 0 | 2084.4
2019-07-26 | 18:00 | 1986.8 | 314 | 1284.6 | 179.7 | 0.6 | 123.4 | 5.3 | 0 | 28.2 | 0 | 51 | 0 | 1986.8
2019-07-26 | 19:00 | 1926.9 | 314 | 1222 | 179.5 | 0.6 | 123.4 | 0 | 0 | 26.9 | 0 | 60.5 | 0 | 1926.9
2019-07-26 | 20:00 | 1805.8 | 314 | 1084.4 | 178.5 | 0.6 | 123.4 | 0 | 0 | 28.4 | 0 | 76.5 | 0 | 1805.8
2019-07-26 | 21:00 | 1725.9 | 314 | 1018.1 | 176 | 0.6 | 123.4 | 0 | 0 | 23.8 | 0 | 70 | 0 | 1725.9
2019-07-26 | 22:00 | 1645.1 | 314 | 958.9 | 173.3 | 0.6 | 123.4 | 0 | 0 | 21.9 | 0 | 53 | 0 | 1645.1
2019-07-26 | 23:00 | 1568.9 | 314 | 864.6 | 171.3 | 0.6 | 123.4 | 0 | 0 | 28 | 0 | 67 | 0 | 1568.9
2019-07-27 | 0:00 | 1454.3 | 314 | 787.5 | 167.1 | 0.6 | 123.4 | 0 | 0 | 28 | 0 | 33.7 | 0 | 1454.3
2019-07-27 | 1:00 | 1373.7 | 314 | 741.6 | 166.2 | 0.6 | 123.4 | 0 | 0 | 26.9 | 0 | 1 | 0 | 1373.7
2019-07-27 | 2:00 | 1338 | 314 | 679.4 | 166.2 | 0.6 | 123.4 | 0 | 0 | 25 | 0 | 29.4 | 0 | 1338
2019-07-27 | 3:00 | 1339.1 | 314 | 677.9 | 166 | 0.6 | 123.4 | 0 | 0 | 28.2 | 0 | 29 | 0 | 1339.1
2019-07-27 | 4:00 | 1322 | 314 | 685.6 | 166.1 | 0.6 | 123.4 | 0 | 0 | 32.3 | 0 | 0 | 0 | 1322
2019-07-27 | 5:00 | 1284.1 | 314 | 630.1 | 165 | 0.6 | 123.4 | 7.2 | 0 | 33.8 | 0 | 10 | 0 | 1284.1
2019-07-27 | 6:00 | 1281.6 | 314 | 573 | 163.5 | 0.6 | 123.4 | 70.6 | 0 | 36.5 | 0 | 0 | 0 | 1281.6
2019-07-27 | 7:00 | 1354.1 | 314 | 570.9 | 163.6 | 0.6 | 123.4 | 147.2 | 0 | 34.4 | 0 | 0 | 0 | 1354.1
2019-07-27 | 8:00 | 1482.2 | 314 | 650.4 | 164.6 | 0.6 | 123.4 | 208.1 | 0 | 21.1 | 0 | 0 | 0 | 1482.2
2019-07-27 | 9:00 | 1584.6 | 314 | 743.9 | 164.6 | 0.6 | 123.4 | 220.6 | 0 | 17.5 | 0 | 0 | 0 | 1584.6
2019-07-27 | 10:00 | 1616.5 | 314 | 741 | 166 | 0.6 | 123.4 | 233.3 | 0 | 28.2 | 0 | 10 | 0 | 1616.5
2019-07-27 | 11:00 | 1623.9 | 314 | 713.5 | 165.8 | 0.6 | 123.4 | 243.6 | 0 | 28 | 0 | 35 | 0 | 1623.9
2019-07-27 | 12:00 | 1574.7 | 314 | 691.6 | 164.5 | 0.6 | 123.4 | 251.2 | 0 | 29.4 | 0 | 0 | 0 | 1574.7
2019-07-27 | 13:00 | 1584.7 | 314 | 705 | 165.6 | 0.6 | 123.4 | 247.3 | 0 | 28.8 | 0 | 0 | 0 | 1584.7
2019-07-27 | 14:00 | 1561.1 | 314 | 755.8 | 166.6 | 0.6 | 123.4 | 171.3 | 0 | 29.4 | 0 | 0 | 0 | 1561.1
2019-07-27 | 15:00 | 1541.5 | 314 | 786.3 | 167.5 | 0.6 | 123.4 | 122.2 | 0 | 27.5 | 0 | 0 | 0 | 1541.5
2019-07-27 | 16:00 | 1522.5 | 314 | 846.5 | 168.8 | 0.6 | 123.4 | 42.5 | 0 | 26.7 | 0 | 0 | 0 | 1522.5
2019-07-27 | 17:00 | 1506.8 | 314 | 861 | 169.6 | 0.6 | 123.4 | 11.3 | 0 | 16.9 | 0 | 10 | 0 | 1506.8
2019-07-27 | 18:00 | 1511.3 | 314 | 864.3 | 170.5 | 0.6 | 123.4 | 0.1 | 0 | 9 | 0 | 29.4 | 0 | 1511.3
2019-07-27 | 19:00 | 1489.4 | 314 | 869.9 | 171 | 0.6 | 123.4 | 0 | 0 | 9 | 0 | 1.5 | 0 | 1489.4
2019-07-27 | 20:00 | 1433.5 | 314 | 790.3 | 170.6 | 0.6 | 123.4 | 0 | 0 | 8.1 | 0 | 26.5 | 0 | 1433.5
2019-07-27 | 21:00 | 1369.4 | 314 | 736.9 | 169.7 | 0.6 | 123.4 | 0 | 0 | 4.8 | 0 | 20 | 0 | 1369.4
2019-07-27 | 22:00 | 1313 | 314 | 688.5 | 168.4 | 0.6 | 123.4 | 0 | 0 | 3.1 | 0 | 15 | 0 | 1313
2019-07-27 | 23:00 | 1255.5 | 314 | 633.8 | 167.9 | 0.6 | 123.4 | 0 | 0 | 3.3 | 0 | 12.5 | 0 | 1255.5
2019-07-28 | 0:00 | 1167 | 314 | 557.7 | 167.1 | 0.6 | 123.4 | 0 | 0 | 4.2 | 0 | 0 | 0 | 1167
2019-07-28 | 1:00 | 1107.1 | 314 | 498.9 | 166.2 | 0.6 | 123.4 | 0 | 0 | 4 | 0 | 0 | 0 | 1107.1
2019-07-28 | 2:00 | 1105 | 314 | 497 | 166.2 | 0.6 | 123.4 | 0 | 0 | 3.8 | 0 | 0 | 0 | 1105
2019-07-28 | 3:00 | 1115.2 | 314 | 506.8 | 166 | 0.6 | 123.4 | 0 | 0 | 4.4 | 0 | 0 | 0 | 1115.2
2019-07-28 | 4:00 | 1125.7 | 314 | 518.1 | 166.1 | 0.6 | 123.4 | 0 | 0 | 3.5 | 0 | 0 | 0 | 1125.7
2019-07-28 | 5:00 | 1094.1 | 314 | 482.7 | 165 | 0.6 | 123.4 | 5.7 | 0 | 2.7 | 0 | 0 | 0 | 1094.1
2019-07-28 | 6:00 | 1085.7 | 314 | 400.6 | 163.5 | 0.6 | 123.4 | 82.6 | 0 | 1 | 0 | 0 | 0 | 1085.7
2019-07-28 | 7:00 | 1152.2 | 314 | 374.4 | 163.6 | 0.6 | 123.4 | 250.9 | 0 | 1.3 | 0 | -76 | 0 | 1152.2
2019-07-28 | 8:00 | 1277.5 | 314 | 361.4 | 164.6 | 0.6 | 123.4 | 465.7 | 0 | 0.8 | 0 | -153 | 0 | 1277.5
2019-07-28 | 9:00 | 1417.7 | 314 | 399.1 | 164.6 | 0.6 | 123.4 | 682.2 | 0 | 1.9 | 0 | -268.1 | 0 | 1417.7
2019-07-28 | 10:00 | 1498.8 | 314 | 397.1 | 166 | 0.6 | 123.4 | 803 | 0 | 2.9 | 0 | -308.2 | 0 | 1498.8
2019-07-28 | 11:00 | 1536.8 | 314 | 377.6 | 165.8 | 0.6 | 123.4 | 819.5 | 0 | 4 | 0 | -268.1 | 0 | 1536.8
2019-07-28 | 12:00 | 1584.2 | 314 | 363.9 | 164.5 | 0.6 | 123.4 | 816.4 | 0 | 4.4 | 0 | -203 | 0 | 1584.2
2019-07-28 | 13:00 | 1597.9 | 314 | 382.9 | 165.6 | 0.6 | 123.4 | 735.4 | 0 | 4 | 0 | -128 | 0 | 1597.9
2019-07-28 | 14:00 | 1621.7 | 314 | 383.8 | 166.6 | 0.6 | 123.4 | 654.9 | 0 | 4.4 | 0 | -26 | 0 | 1621.7
2019-07-28 | 15:00 | 1638.9 | 314 | 522.8 | 167.5 | 0.6 | 123.4 | 505.8 | 0 | 4.8 | 0 | 0 | 0 | 1638.9
2019-07-28 | 16:00 | 1647.7 | 314 | 711.8 | 168.8 | 0.6 | 123.4 | 324.7 | 0 | 4.4 | 0 | 0 | 0 | 1647.7
2019-07-28 | 17:00 | 1639.5 | 314 | 904.7 | 169.6 | 0.6 | 123.4 | 124.1 | 0 | 3.1 | 0 | 0 | 0 | 1639.5
2019-07-28 | 18:00 | 1630.8 | 314 | 991.1 | 170.5 | 0.6 | 123.4 | 9.9 | 0 | 3.3 | 0 | 18 | 0 | 1630.8
2019-07-28 | 19:00 | 1630.6 | 314 | 983.9 | 171 | 0.6 | 123.4 | 0 | 0 | 2.7 | 0 | 35 | 0 | 1630.6
2019-07-28 | 20:00 | 1568.6 | 314 | 952.6 | 170.6 | 0.6 | 123.4 | 0 | 0 | 4.4 | 0 | 3 | 0 | 1568.6
2019-07-28 | 21:00 | 1497 | 314 | 874.7 | 169.7 | 0.6 | 123.4 | 0 | 0 | 5.6 | 0 | 9 | 0 | 1497
2019-07-28 | 22:00 | 1417.1 | 314 | 806.7 | 168.4 | 0.6 | 123.4 | 0 | 0 | 4 | 0 | 0 | 0 | 1417.1
2019-07-28 | 23:00 | 1333.3 | 314 | 724.3 | 167.9 | 0.6 | 123.4 | 0 | 0 | 3.1 | 0 | 0 | 0 | 1333.3
2019-07-29 | 0:00 | 1224.7 | 314 | 604.8 | 165.5 | 0.6 | 123.4 | 0 | 0 | 1.5 | 0 | 14.9 | 0 | 1224.7
2019-07-29 | 1:00 | 1155.6 | 314 | 551 | 165.3 | 0.6 | 123.4 | 0 | 0 | 1.3 | 0 | 0 | 0 | 1155.6
2019-07-29 | 2:00 | 1147.6 | 314 | 542.9 | 166.1 | 0.6 | 123.4 | 0 | 0 | 0.6 | 0 | 0 | 0 | 1147.6
2019-07-29 | 3:00 | 1160.1 | 314 | 555.1 | 166.6 | 0.6 | 123.4 | 0 | 0 | 0.4 | 0 | 0 | 0 | 1160.1
2019-07-29 | 4:00 | 1186.4 | 314 | 581.2 | 166.6 | 0.6 | 123.4 | 0 | 0 | 0.6 | 0 | 0 | 0 | 1186.4
2019-07-29 | 5:00 | 1209.6 | 314 | 593.5 | 165.2 | 0.6 | 123.4 | 12.1 | 0 | 0.8 | 0 | 0 | 0 | 1209.6
2019-07-29 | 6:00 | 1326.5 | 314 | 613.8 | 165 | 0.6 | 123.4 | 108.9 | 0 | 0.8 | 0 | 0 | 0 | 1326.5
2019-07-29 | 7:00 | 1574.7 | 314 | 698.9 | 165.3 | 0.6 | 123.4 | 272.3 | 0 | 0.2 | 0 | 0 | 0 | 1574.7
2019-07-29 | 8:00 | 1949.2 | 314 | 884.7 | 167.1 | 0.6 | 123.4 | 459.2 | 0 | 0.2 | 0 | 0 | 0 | 1949.2
2019-07-29 | 9:00 | 2211.3 | 314 | 964.5 | 167.9 | 0.6 | 123.4 | 640.5 | 0 | 0.4 | 0 | 0 | 0 | 2211.3
2019-07-29 | 10:00 | 2302.8 | 314 | 933.3 | 168.2 | 0.6 | 123.4 | 763.1 | 0 | 0.2 | 0 | 0 | 0 | 2302.8
2019-07-29 | 11:00 | 2361.5 | 314 | 962.3 | 168.1 | 0.6 | 123.4 | 792.5 | 0 | 0.6 | 0 | 0 | 0 | 2361.5
2019-07-29 | 12:00 | 2299.4 | 314 | 885.4 | 166.2 | 0.6 | 123.4 | 808.3 | 0 | 1.5 | 0 | 0 | 0 | 2299.4
2019-07-29 | 13:00 | 2423.4 | 314 | 1068.2 | 170.3 | 0.6 | 123.4 | 745 | 0 | 1.9 | 0 | 0 | 0 | 2423.4
2019-07-29 | 14:00 | 2447.6 | 314 | 1205.1 | 173 | 0.6 | 123.4 | 629.2 | 0 | 2.3 | 0 | 0 | 0 | 2447.6
2019-07-29 | 15:00 | 2420.3 | 314 | 1352.1 | 174.9 | 0.6 | 123.4 | 452.6 | 0 | 2.7 | 0 | 0 | 0 | 2420.3
2019-07-29 | 16:00 | 2390 | 314 | 1515.5 | 176.4 | 0.6 | 123.4 | 257.2 | 0 | 2.9 | 0 | 0 | 0 | 2390
2019-07-29 | 17:00 | 2263 | 314 | 1535.7 | 178.6 | 0.6 | 123.4 | 108.6 | 0 | 2.1 | 0 | 0 | 0 | 2263
2019-07-29 | 18:00 | 2187.9 | 314 | 1560.4 | 179.7 | 0.6 | 123.4 | 9 | 0 | 0.8 | 0 | 0 | 0 | 2187.9
2019-07-29 | 19:00 | 2112.2 | 314 | 1492.2 | 179.5 | 0.6 | 123.4 | 0 | 0 | 1.5 | 0 | 1 | 0 | 2112.2
2019-07-29 | 20:00 | 1990.7 | 314 | 1340.7 | 178.5 | 0.6 | 123.4 | 0 | 0 | 1.9 | 0 | 31.6 | 0 | 1990.7
2019-07-29 | 21:00 | 1889.5 | 314 | 1274 | 176 | 0.6 | 123.4 | 0 | 0 | 1.5 | 0 | 0 | 0 | 1889.5
2019-07-29 | 22:00 | 1794.5 | 314 | 1167.9 | 173.3 | 0.6 | 123.4 | 0 | 0 | 0.8 | 0 | 14.5 | 0 | 1794.5
2019-07-29 | 23:00 | 1684.7 | 314 | 1057.2 | 171.3 | 0.6 | 123.4 | 0 | 0 | 0.2 | 0 | 18 | 0 | 1684.7
2019-07-30 | 0:00 | 1545.7 | 314 | 922.2 | 165.5 | 0.6 | 123.4 | 0 | 0 | 0.4 | 0 | 19.6 | 0 | 1545.7
2019-07-30 | 1:00 | 1455.8 | 314 | 841.6 | 165.3 | 0.6 | 123.4 | 0 | 0 | 1 | 0 | 9.9 | 0 | 1455.8
2019-07-30 | 2:00 | 1421.1 | 314 | 804.9 | 166.1 | 0.6 | 123.4 | 0 | 0 | 2.1 | 0 | 10 | 0 | 1421.1
2019-07-30 | 3:00 | 1421.3 | 314 | 804.9 | 166.6 | 0.6 | 123.4 | 0 | 0 | 1.3 | 0 | 10.5 | 0 | 1421.3
2019-07-30 | 4:00 | 1416.6 | 314 | 805.5 | 166.6 | 0.6 | 123.4 | 0 | 0 | 0 | 0 | 6.5 | 0 | 1416.6
2019-07-30 | 5:00 | 1416.3 | 314 | 805.2 | 165.2 | 0.6 | 123.4 | 7.7 | 0 | 0.2 | 0 | 0 | 0 | 1416.3
2019-07-30 | 6:00 | 1507.2 | 314 | 816 | 165 | 0.6 | 123.4 | 88 | 0 | 0.2 | 0 | 0 | 0 | 1507.2
2019-07-30 | 7:00 | 1712.7 | 314 | 840.5 | 165.3 | 0.6 | 123.4 | 268.5 | 0 | 0.4 | 0 | 0 | 0 | 1712.7
2019-07-30 | 8:00 | 2074.6 | 314 | 970.5 | 167.1 | 0.6 | 123.4 | 498.4 | 0 | 0.6 | 0 | 0 | 0 | 2074.6
2019-07-30 | 9:00 | 2322.6 | 314 | 1058.8 | 167.9 | 0.6 | 123.4 | 657.1 | 0 | 0.8 | 0 | 0 | 0 | 2322.6
2019-07-30 | 10:00 | 2403.4 | 314 | 1024.2 | 168.2 | 0.6 | 123.4 | 772.4 | 0 | 0.6 | 0 | 0 | 0 | 2403.4
2019-07-30 | 11:00 | 2467.1 | 314 | 1018.2 | 168.1 | 0.6 | 123.4 | 842.2 | 0 | 0.6 | 0 | 0 | 0 | 2467.1
2019-07-30 | 12:00 | 2384.7 | 314 | 968.6 | 166.2 | 0.6 | 123.4 | 810.9 | 0 | 1 | 0 | 0 | 0 | 2384.7
2019-07-30 | 13:00 | 2527.3 | 314 | 1161.4 | 170.3 | 0.6 | 123.4 | 755.9 | 0 | 1.7 | 0 | 0 | 0 | 2527.3
2019-07-30 | 14:00 | 2536.1 | 314 | 1268.2 | 173 | 0.6 | 123.4 | 655 | 0 | 1.9 | 0 | 0 | 0 | 2536.1
2019-07-30 | 15:00 | 2496.7 | 314 | 1412.7 | 174.9 | 0.6 | 123.4 | 468.4 | 0 | 2.7 | 0 | 0 | 0 | 2496.7
2019-07-30 | 16:00 | 2478.6 | 314 | 1549.3 | 176.4 | 0.6 | 123.4 | 312 | 0 | 2.9 | 0 | 0 | 0 | 2478.6
2019-07-30 | 17:00 | 2346.6 | 314 | 1607.2 | 178.6 | 0.6 | 123.4 | 119.7 | 0 | 3.1 | 0 | 0 | 0 | 2346.6
2019-07-30 | 18:00 | 2251.5 | 314 | 1619.3 | 179.7 | 0.6 | 123.4 | 9 | 0 | 2.5 | 0 | 3 | 0 | 2251.5
2019-07-30 | 19:00 | 2170.8 | 314 | 1540.3 | 179.5 | 0.6 | 123.4 | 0 | 0 | 4 | 0 | 9 | 0 | 2170.8
2019-07-30 | 20:00 | 2054.1 | 314 | 1432 | 178.5 | 0.6 | 123.4 | 0 | 0 | 5.6 | 0 | 0 | 0 | 2054.1
2019-07-30 | 21:00 | 1944.6 | 314 | 1325 | 176 | 0.6 | 123.4 | 0 | 0 | 5.6 | 0 | 0 | 0 | 1944.6
2019-07-30 | 22:00 | 1852.7 | 314 | 1237.2 | 173.3 | 0.6 | 123.4 | 0 | 0 | 4.2 | 0 | 0 | 0 | 1852.7
2019-07-30 | 23:00 | 1746.9 | 314 | 1134.5 | 171.3 | 0.6 | 123.4 | 0 | 0 | 3.1 | 0 | 0 | 0 | 1746.9
2019-07-31 | 0:00 | 1602.7 | 314 | 997.1 | 165.5 | 0.6 | 123.4 | 0 | 0 | 2.1 | 0 | 0 | 0 | 1602.7
2019-07-31 | 1:00 | 1502.8 | 314 | 897.8 | 165.3 | 0.6 | 123.4 | 0 | 0 | 1.7 | 0 | 0 | 0 | 1502.8
2019-07-31 | 2:00 | 1463.2 | 314 | 857.2 | 166.1 | 0.6 | 123.4 | 0 | 0 | 1.9 | 0 | 0 | 0 | 1463.2
2019-07-31 | 3:00 | 1456.5 | 314 | 849.4 | 166.6 | 0.6 | 123.4 | 0 | 0 | 2.5 | 0 | 0 | 0 | 1456.5
2019-07-31 | 4:00 | 1447.7 | 314 | 840.8 | 166.6 | 0.6 | 123.4 | 0 | 0 | 2.3 | 0 | 0 | 0 | 1447.7
2019-07-31 | 5:00 | 1445 | 314 | 826.1 | 165.2 | 0.6 | 123.4 | 12.8 | 0 | 2.9 | 0 | 0 | 0 | 1445
2019-07-31 | 6:00 | 1541.9 | 314 | 797.1 | 165 | 0.6 | 123.4 | 138.9 | 0 | 2.9 | 0 | 0 | 0 | 1541.9
2019-07-31 | 7:00 | 1767.1 | 314 | 815.4 | 165.3 | 0.6 | 123.4 | 345.5 | 0 | 2.9 | 0 | 0 | 0 | 1767.1
2019-07-31 | 8:00 | 2130.6 | 314 | 973.4 | 167.1 | 0.6 | 123.4 | 549.6 | 0 | 2.5 | 0 | 0 | 0 | 2130.6
2019-07-31 | 9:00 | 2377 | 314 | 1059.4 | 167.9 | 0.6 | 123.4 | 709.6 | 0 | 2.1 | 0 | 0 | 0 | 2377
2019-07-31 | 10:00 | 2458.2 | 314 | 1028.4 | 168.2 | 0.6 | 123.4 | 821.7 | 0 | 1.9 | 0 | 0 | 0 | 2458.2
2019-07-31 | 11:00 | 2502.3 | 314 | 1048.6 | 168.1 | 0.6 | 123.4 | 845.7 | 0 | 1.9 | 0 | 0 | 0 | 2502.3
2019-07-31 | 12:00 | 2423 | 314 | 1008.6 | 166.2 | 0.6 | 123.4 | 834.1 | 0 | 2.1 | 0 | -26 | 0 | 2423
2019-07-31 | 13:00 | 2538.9 | 314 | 1176.9 | 170.3 | 0.6 | 123.4 | 749.9 | 0 | 3.8 | 0 | 0 | 0 | 2538.9
2019-07-31 | 14:00 | 2560.9 | 314 | 1302.8 | 173 | 0.6 | 123.4 | 642.9 | 0 | 4.2 | 0 | 0 | 0 | 2560.9
2019-07-31 | 15:00 | 2536.4 | 314 | 1415.7 | 174.9 | 0.6 | 123.4 | 504.5 | 0 | 3.3 | 0 | 0 | 0 | 2536.4
2019-07-31 | 16:00 | 2521.8 | 314 | 1582.3 | 176.4 | 0.6 | 123.4 | 323 | 0 | 2.1 | 0 | 0 | 0 | 2521.8
2019-07-31 | 17:00 | 2394.2 | 314 | 1621.2 | 178.6 | 0.6 | 123.4 | 132.9 | 0 | 1.5 | 0 | 22 | 0 | 2394.2
2019-07-31 | 18:00 | 2305.6 | 314 | 1633.1 | 179.7 | 0.6 | 123.4 | 10.5 | 0 | 1.3 | 0 | 43 | 0 | 2305.6
2019-07-31 | 19:00 | 2231.5 | 314 | 1612.7 | 179.5 | 0.6 | 123.4 | 0 | 0 | 1.3 | 0 | 0 | 0 | 2231.5
2019-07-31 | 20:00 | 2108.4 | 314 | 1490 | 178.5 | 0.6 | 123.4 | 0 | 0 | 1.9 | 0 | 0 | 0 | 2108.4
2019-07-31 | 21:00 | 2002.9 | 314 | 1386.4 | 176 | 0.6 | 123.4 | 0 | 0 | 2.5 | 0 | 0 | 0 | 2002.9
2019-07-31 | 22:00 | 1889.4 | 314 | 1275.2 | 173.3 | 0.6 | 123.4 | 0 | 0 | 2.9 | 0 | 0 | 0 | 1889.4
2019-07-31 | 23:00 | 1772 | 314 | 1160 | 171.3 | 0.6 | 123.4 | 0 | 0 | 2.7 | 0 | 0 | 0 | 1772
2019-08-01 | 0:00 | 1627.5 | 314 | 1056.9 | 130.3 | 0.6 | 123.4 | 0 | 0 | 2.3 | 0 | 0 | 0 | 1627.5
2019-08-01 | 1:00 | 1527.8 | 314 | 956.5 | 129.9 | 0.6 | 123.4 | 0 | 0 | 3.4 | 0 | 0 | 0 | 1527.8
2019-08-01 | 2:00 | 1481.8 | 314 | 911.2 | 129.4 | 0.6 | 123.4 | 0 | 0 | 3.2 | 0 | 0 | 0 | 1481.8
2019-08-01 | 3:00 | 1470.9 | 314 | 901.6 | 128.3 | 0.6 | 123.4 | 0 | 0 | 3 | 0 | 0 | 0 | 1470.9
2019-08-01 | 4:00 | 1456.4 | 314 | 887.8 | 128.1 | 0.6 | 123.4 | 0 | 0 | 2.5 | 0 | 0 | 0 | 1456.4
2019-08-01 | 5:00 | 1457.3 | 314 | 876.4 | 127.4 | 0.6 | 123.4 | 13.4 | 0 | 2.1 | 0 | 0 | 0 | 1457.3
2019-08-01 | 6:00 | 1565.5 | 314 | 864.4 | 128.6 | 0.6 | 123.4 | 131.5 | 0 | 3 | 0 | 0 | 0 | 1565.5
2019-08-01 | 7:00 | 1791.3 | 314 | 894.8 | 131 | 0.6 | 123.4 | 325.4 | 0 | 2.1 | 0 | 0 | 0 | 1791.3
2019-08-01 | 8:00 | 2166.3 | 314 | 1037.2 | 138 | 0.6 | 123.4 | 551.8 | 0 | 1.3 | 0 | 0 | 0 | 2166.3
2019-08-01 | 9:00 | 2429.6 | 314 | 1142.1 | 142.8 | 0.6 | 123.4 | 705 | 0 | 1.7 | 0 | 0 | 0 | 2429.6
2019-08-01 | 10:00 | 2517.4 | 314 | 1124.8 | 144.1 | 0.6 | 123.4 | 808.4 | 0 | 2.1 | 0 | 0 | 0 | 2517.4
2019-08-01 | 11:00 | 2555.7 | 314 | 1154.9 | 143.9 | 0.6 | 123.4 | 816.8 | 0 | 2.1 | 0 | 0 | 0 | 2555.7
2019-08-01 | 12:00 | 2482.1 | 314 | 1076.1 | 138.4 | 0.6 | 123.4 | 827.3 | 0 | 2.3 | 0 | 0 | 0 | 2482.1
2019-08-01 | 13:00 | 2618.9 | 314 | 1251.7 | 144.1 | 0.6 | 123.4 | 782.1 | 0 | 3 | 0 | 0 | 0 | 2618.9
2019-08-01 | 14:00 | 2641.7 | 314 | 1379.6 | 149.3 | 0.6 | 123.4 | 671.2 | 0 | 3.6 | 0 | 0 | 0 | 2641.7
2019-08-01 | 15:00 | 2609.6 | 314 | 1509.1 | 152.3 | 0.6 | 123.4 | 507.2 | 0 | 3 | 0 | 0 | 0 | 2609.6
2019-08-01 | 16:00 | 2578.2 | 314 | 1678.6 | 156 | 0.6 | 123.4 | 303.3 | 0 | 2.3 | 0 | 0 | 0 | 2578.2
2019-08-01 | 17:00 | 2444.5 | 314 | 1719.1 | 159.6 | 0.6 | 123.4 | 110.9 | 0 | 1.9 | 0 | 15 | 0 | 2444.5
2019-08-01 | 18:00 | 2341.7 | 314 | 1682 | 161 | 0.6 | 123.4 | 9.2 | 0 | 1.5 | 0 | 50 | 0 | 2341.7
2019-08-01 | 19:00 | 2251.6 | 314 | 1654.9 | 158.1 | 0.6 | 123.4 | 0 | 0 | 0.6 | 0 | 0 | 0 | 2251.6
2019-08-01 | 20:00 | 2119 | 314 | 1529.3 | 151.1 | 0.6 | 123.4 | 0 | 0 | 0.6 | 0 | 0 | 0 | 2119
2019-08-01 | 21:00 | 2015.2 | 314 | 1432 | 144.8 | 0.6 | 123.4 | 0 | 0 | 0.4 | 0 | 0 | 0 | 2015.2
2019-08-01 | 22:00 | 1903.6 | 314 | 1325.8 | 139.2 | 0.6 | 123.4 | 0 | 0 | 0.6 | 0 | 0 | 0 | 1903.6
2019-08-01 | 23:00 | 1795.2 | 314 | 1221.4 | 135.6 | 0.6 | 123.4 | 0 | 0 | 0.2 | 0 | 0 | 0 | 1795.2
2019-08-02 | 0:00 | 1642.4 | 314 | 1073.5 | 130.3 | 0.6 | 123.4 | 0 | 0 | 0.6 | 0 | 0 | 0 | 1642.4
2019-08-02 | 1:00 | 1537.1 | 314 | 967.9 | 129.9 | 0.6 | 123.4 | 0 | 0 | 1.3 | 0 | 0 | 0 | 1537.1
2019-08-02 | 2:00 | 1498.9 | 314 | 930.4 | 129.4 | 0.6 | 123.4 | 0 | 0 | 1.1 | 0 | 0 | 0 | 1498.9
2019-08-02 | 3:00 | 1493 | 314 | 925.9 | 128.3 | 0.6 | 123.4 | 0 | 0 | 0.8 | 0 | 0 | 0 | 1493
2019-08-02 | 4:00 | 1481.4 | 314 | 914.2 | 128.1 | 0.6 | 123.4 | 0 | 0 | 1.1 | 0 | 0 | 0 | 1481.4
2019-08-02 | 5:00 | 1487.2 | 314 | 912.1 | 127.4 | 0.6 | 123.4 | 9.1 | 0 | 0.6 | 0 | 0 | 0 | 1487.2
2019-08-02 | 6:00 | 1593.4 | 314 | 908.9 | 128.6 | 0.6 | 123.4 | 117.5 | 0 | 0.4 | 0 | 0 | 0 | 1593.4
2019-08-02 | 7:00 | 1818.7 | 314 | 941 | 131 | 0.6 | 123.4 | 308.5 | 0 | 0.2 | 0 | 0 | 0 | 1818.7
2019-08-02 | 8:00 | 2196.8 | 314 | 1102.2 | 138 | 0.6 | 123.4 | 518 | 0 | 0.6 | 0 | 0 | 0 | 2196.8
2019-08-02 | 9:00 | 2434.8 | 314 | 1201.5 | 142.8 | 0.6 | 123.4 | 651.9 | 0 | 0.6 | 0 | 0 | 0 | 2434.8
2019-08-02 | 10:00 | 2514.2 | 314 | 1164.2 | 144.1 | 0.6 | 123.4 | 767.3 | 0 | 0.6 | 0 | 0 | 0 | 2514.2
2019-08-02 | 11:00 | 2558.9 | 314 | 1174.3 | 143.9 | 0.6 | 123.4 | 801.6 | 0 | 1.1 | 0 | 0 | 0 | 2558.9
2019-08-02 | 12:00 | 2483.3 | 314 | 1097.3 | 138.4 | 0.6 | 123.4 | 807.3 | 0 | 2.3 | 0 | 0 | 0 | 2483.3
2019-08-02 | 13:00 | 2611.2 | 314 | 1281.3 | 144.1 | 0.6 | 123.4 | 744.8 | 0 | 3 | 0 | 0 | 0 | 2611.2
2019-08-02 | 14:00 | 2613.9 | 314 | 1404.1 | 149.3 | 0.6 | 123.4 | 619.3 | 0 | 3.2 | 0 | 0 | 0 | 2613.9
2019-08-02 | 15:00 | 2577.5 | 314 | 1515.2 | 152.3 | 0.6 | 123.4 | 468.6 | 0 | 3.4 | 0 | 0 | 0 | 2577.5
2019-08-02 | 16:00 | 2526.4 | 314 | 1651.9 | 156 | 0.6 | 123.4 | 277.5 | 0 | 3 | 0 | 0 | 0 | 2526.4
2019-08-02 | 17:00 | 2354.3 | 314 | 1658 | 159.6 | 0.6 | 123.4 | 96.6 | 0 | 2.1 | 0 | 0 | 0 | 2354.3
2019-08-02 | 18:00 | 2247 | 314 | 1613 | 161 | 0.6 | 123.4 | 3.3 | 0 | 1.7 | 0 | 30 | 0 | 2247
2019-08-02 | 19:00 | 2161.3 | 314 | 1535.3 | 158.1 | 0.6 | 123.4 | 0 | 0 | 2.7 | 0 | 27.2 | 0 | 2161.3
2019-08-02 | 20:00 | 2035.7 | 314 | 1444.3 | 151.1 | 0.6 | 123.4 | 0 | 0 | 2.3 | 0 | 0 | 0 | 2035.7
2019-08-02 | 21:00 | 1934.2 | 314 | 1350.2 | 144.8 | 0.6 | 123.4 | 0 | 0 | 0.2 | 0 | 1 | 0 | 1934.2
2019-08-02 | 22:00 | 1833.8 | 314 | 1255.8 | 139.2 | 0.6 | 123.4 | 0 | 0 | 0.8 | 0 | 0 | 0 | 1833.8
2019-08-02 | 23:00 | 1726.6 | 314 | 1145.6 | 135.6 | 0.6 | 123.4 | 0 | 0 | 0.6 | 0 | 6.8 | 0 | 1726.6
2019-08-03 | 0:00 | 1587.4 | 314 | 1017 | 128.8 | 0.6 | 123.4 | 0 | 0 | 0.6 | 0 | 3 | 0 | 1587.4
2019-08-03 | 1:00 | 1480.8 | 314 | 905.2 | 128.2 | 0.6 | 123.4 | 0 | 0 | 0.4 | 0 | 9 | 0 | 1480.8
2019-08-03 | 2:00 | 1433.6 | 314 | 867.8 | 127.6 | 0.6 | 123.4 | 0 | 0 | 0.2 | 0 | 0 | 0 | 1433.6
2019-08-03 | 3:00 | 1419.5 | 314 | 847.7 | 127.6 | 0.6 | 123.4 | 0 | 0 | 0.2 | 0 | 6 | 0 | 1419.5
2019-08-03 | 4:00 | 1394 | 314 | 828.6 | 127.2 | 0.6 | 123.4 | 0 | 0 | 0.2 | 0 | 0 | 0 | 1394
2019-08-03 | 5:00 | 1355.1 | 314 | 776.9 | 127.7 | 0.6 | 123.4 | 12.3 | 0 | 0.2 | 0 | 0 | 0 | 1355.1
2019-08-03 | 6:00 | 1387.6 | 314 | 682.2 | 126.7 | 0.6 | 123.4 | 140.5 | 0 | 0.2 | 0 | 0 | 0 | 1387.6
2019-08-03 | 7:00 | 1499.1 | 314 | 617.6 | 125.7 | 0.6 | 123.4 | 317.6 | 0 | 0.2 | 0 | 0 | 0 | 1499.1
2019-08-03 | 8:00 | 1696.9 | 314 | 629.8 | 127.6 | 0.6 | 123.4 | 501.3 | 0 | 0.2 | 0 | 0 | 0 | 1696.9
2019-08-03 | 9:00 | 1868 | 314 | 617.8 | 129.8 | 0.6 | 123.4 | 673 | 0 | 0.2 | 0 | 9.2 | 0 | 1868
2019-08-03 | 10:00 | 1937.1 | 314 | 581.2 | 131.2 | 0.6 | 123.4 | 771.1 | 0 | 0.2 | 0 | 15.4 | 0 | 1937.1
2019-08-03 | 11:00 | 1984 | 314 | 590.8 | 131.3 | 0.6 | 123.4 | 823.7 | 0 | 0.2 | 0 | 0 | 0 | 1984
2019-08-03 | 12:00 | 1948 | 314 | 644.2 | 129.1 | 0.6 | 123.4 | 775.7 | 0 | 1.1 | 0 | -40.1 | 0 | 1948
2019-08-03 | 13:00 | 1993.5 | 314 | 696.2 | 131.6 | 0.6 | 123.4 | 726.2 | 0 | 1.5 | 0 | 0 | 0 | 1993.5
2019-08-03 | 14:00 | 1991.2 | 314 | 767.5 | 136.3 | 0.6 | 123.4 | 647.1 | 0 | 2.3 | 0 | 0 | 0 | 1991.2
2019-08-03 | 15:00 | 1961.1 | 314 | 888.8 | 139.7 | 0.6 | 123.4 | 491.9 | 0 | 2.7 | 0 | 0 | 0 | 1961.1
2019-08-03 | 16:00 | 1919.7 | 314 | 1027 | 143.4 | 0.6 | 123.4 | 309.2 | 0 | 2.1 | 0 | 0 | 0 | 1919.7
2019-08-03 | 17:00 | 1832.8 | 314 | 1118 | 147.4 | 0.6 | 123.4 | 127.9 | 0 | 1.5 | 0 | 0 | 0 | 1832.8
2019-08-03 | 18:00 | 1773.7 | 314 | 1171.6 | 149.2 | 0.6 | 123.4 | 9.2 | 0 | 1.7 | 0 | 4 | 0 | 1773.7
2019-08-03 | 19:00 | 1739.9 | 314 | 1151.7 | 148.1 | 0.6 | 123.4 | 0 | 0 | 2.1 | 0 | 0 | 0 | 1739.9
2019-08-03 | 20:00 | 1662.1 | 314 | 1061.8 | 142 | 0.6 | 123.4 | 0 | 0 | 1.9 | 0 | 18.4 | 0 | 1662.1
2019-08-03 | 21:00 | 1589.6 | 314 | 1015.4 | 136.2 | 0.6 | 123.4 | 0 | 0 | 0 | 0 | 0 | 0 | 1589.6
2019-08-03 | 22:00 | 1522.4 | 314 | 952.5 | 131.5 | 0.6 | 123.4 | 0 | 0 | 0.4 | 0 | 0 | 0 | 1522.4
2019-08-03 | 23:00 | 1444.7 | 314 | 878.4 | 128.1 | 0.6 | 123.4 | 0 | 0 | 0.2 | 0 | 0 | 0 | 1444.7
2019-08-04 | 0:00 | 1326.7 | 314 | 759.7 | 128.8 | 0.6 | 123.4 | 0 | 0 | 0.2 | 0 | 0 | 0 | 1326.7
2019-08-04 | 1:00 | 1252.2 | 314 | 683 | 128.2 | 0.6 | 123.4 | 0 | 0 | 0 | 0 | 3 | 0 | 1252.2
2019-08-04 | 2:00 | 1231.1 | 314 | 665.5 | 127.6 | 0.6 | 123.4 | 0 | 0 | 0 | 0 | 0 | 0 | 1231.1
2019-08-04 | 3:00 | 1223.2 | 314 | 657.6 | 127.6 | 0.6 | 123.4 | 0 | 0 | 0 | 0 | 0 | 0 | 1223.2
2019-08-04 | 4:00 | 1216.9 | 314 | 651.7 | 127.2 | 0.6 | 123.4 | 0 | 0 | 0 | 0 | 0 | 0 | 1216.9
2019-08-04 | 5:00 | 1205.3 | 314 | 630.5 | 127.7 | 0.6 | 123.4 | 8.5 | 0 | 0.6 | 0 | 0 | 0 | 1205.3
2019-08-04 | 6:00 | 1231.5 | 314 | 552.9 | 126.7 | 0.6 | 123.4 | 113.7 | 0 | 0.2 | 0 | 0 | 0 | 1231.5
2019-08-04 | 7:00 | 1321.5 | 314 | 472.3 | 125.7 | 0.6 | 123.4 | 285.3 | 0 | 0.2 | 0 | 0 | 0 | 1321.5
2019-08-04 | 8:00 | 1455.1 | 314 | 428.2 | 127.6 | 0.6 | 123.4 | 461.3 | 0 | 0 | 0 | 0 | 0 | 1455.1
2019-08-04 | 9:00 | 1591.5 | 314 | 401.7 | 129.8 | 0.6 | 123.4 | 621.6 | 0 | 0.4 | 0 | 0 | 0 | 1591.5
2019-08-04 | 10:00 | 1676.3 | 314 | 404.4 | 131.2 | 0.6 | 123.4 | 781.2 | 0 | 1.7 | 0 | -80.2 | 0 | 1676.3
2019-08-04 | 11:00 | 1718.7 | 314 | 399.9 | 131.3 | 0.6 | 123.4 | 826.3 | 0 | 3.4 | 0 | -80.2 | 0 | 1718.7
2019-08-04 | 12:00 | 1752.2 | 314 | 386.5 | 129.1 | 0.6 | 123.4 | 836 | 0 | 2.7 | 0 | -40.1 | 0 | 1752.2
2019-08-04 | 13:00 | 1761.6 | 314 | 402.2 | 131.6 | 0.6 | 123.4 | 786.2 | 0 | 3.6 | 0 | 0 | 0 | 1761.6
2019-08-04 | 14:00 | 1757.8 | 314 | 498.2 | 136.3 | 0.6 | 123.4 | 680.4 | 0 | 4.9 | 0 | 0 | 0 | 1757.8
2019-08-04 | 15:00 | 1762.1 | 314 | 648.3 | 139.7 | 0.6 | 123.4 | 530.6 | 0 | 5.5 | 0 | 0 | 0 | 1762.1
2019-08-04 | 16:00 | 1758 | 314 | 836.1 | 143.4 | 0.6 | 123.4 | 336.5 | 0 | 4 | 0 | 0 | 0 | 1758
2019-08-04 | 17:00 | 1746 | 314 | 1027.9 | 147.4 | 0.6 | 123.4 | 131.2 | 0 | 1.5 | 0 | 0 | 0 | 1746
2019-08-04 | 18:00 | 1724.8 | 314 | 1094.4 | 149.2 | 0.6 | 123.4 | 8.8 | 0 | 3.2 | 0 | 31.2 | 0 | 1724.8
2019-08-04 | 19:00 | 1714.9 | 314 | 1094.2 | 148.1 | 0.6 | 123.4 | 0 | 0 | 4.6 | 0 | 30 | 0 | 1714.9
2019-08-04 | 20:00 | 1657.9 | 314 | 1072.4 | 142 | 0.6 | 123.4 | 0 | 0 | 5.5 | 0 | 0 | 0 | 1657.9
2019-08-04 | 21:00 | 1591.4 | 314 | 1009 | 136.2 | 0.6 | 123.4 | 0 | 0 | 7.4 | 0 | 0.8 | 0 | 1591.4
2019-08-04 | 22:00 | 1501.4 | 314 | 926 | 131.5 | 0.6 | 123.4 | 0 | 0 | 5.9 | 0 | 0 | 0 | 1501.4
2019-08-04 | 23:00 | 1420.2 | 314 | 849 | 128.1 | 0.6 | 123.4 | 0 | 0 | 5.1 | 0 | 0 | 0 | 1420.2
2019-08-05 | 0:00 | 1309.1 | 314 | 716.1 | 130.3 | 0.6 | 123.4 | 0 | 0 | 6.3 | 0 | 18.4 | 0 | 1309.1
2019-08-05 | 1:00 | 1245.2 | 314 | 662.9 | 129.9 | 0.6 | 123.4 | 0 | 0 | 8.2 | 0 | 6.2 | 0 | 1245.2
2019-08-05 | 2:00 | 1226.6 | 314 | 648.7 | 129.4 | 0.6 | 123.4 | 0 | 0 | 10.5 | 0 | 0 | 0 | 1226.6
2019-08-05 | 3:00 | 1243.9 | 314 | 664.3 | 128.3 | 0.6 | 123.4 | 0 | 0 | 13.3 | 0 | 0 | 0 | 1243.9
2019-08-05 | 4:00 | 1239.3 | 314 | 650.5 | 128.1 | 0.6 | 123.4 | 0 | 0 | 13.5 | 0 | 9.2 | 0 | 1239.3
2019-08-05 | 5:00 | 1260.9 | 314 | 665.7 | 127.4 | 0.6 | 123.4 | 15.5 | 0 | 14.3 | 0 | 0 | 0 | 1260.9
2019-08-05 | 6:00 | 1415.4 | 314 | 659.2 | 128.6 | 0.6 | 123.4 | 175 | 0 | 14.6 | 0 | 0 | 0 | 1415.4
2019-08-05 | 7:00 | 1713.7 | 314 | 724.6 | 131 | 0.6 | 123.4 | 404.1 | 0 | 16 | 0 | 0 | 0 | 1713.7
2019-08-05 | 8:00 | 2121.2 | 314 | 928.7 | 138 | 0.6 | 123.4 | 599.8 | 0 | 16.7 | 0 | 0 | 0 | 2121.2
2019-08-05 | 9:00 | 2390 | 314 | 1073 | 142.8 | 0.6 | 123.4 | 716.4 | 0 | 19.8 | 0 | 0 | 0 | 2390
2019-08-05 | 10:00 | 2465 | 314 | 1084.4 | 144.1 | 0.6 | 123.4 | 781 | 0 | 17.5 | 0 | 0 | 0 | 2465
2019-08-05 | 11:00 | 2529.3 | 314 | 1091 | 143.9 | 0.6 | 123.4 | 843.3 | 0 | 13.1 | 0 | 0 | 0 | 2529.3
2019-08-05 | 12:00 | 2442.4 | 314 | 1040.9 | 138.4 | 0.6 | 123.4 | 805.9 | 0 | 19.2 | 0 | 0 | 0 | 2442.4
2019-08-05 | 13:00 | 2569 | 314 | 1181.5 | 144.1 | 0.6 | 123.4 | 782 | 0 | 23.4 | 0 | 0 | 0 | 2569
2019-08-05 | 14:00 | 2592.9 | 314 | 1282.1 | 149.3 | 0.6 | 123.4 | 700.1 | 0 | 23.4 | 0 | 0 | 0 | 2592.9
2019-08-05 | 15:00 | 2551.8 | 314 | 1406.3 | 152.3 | 0.6 | 123.4 | 532.4 | 0 | 22.8 | 0 | 0 | 0 | 2551.8
2019-08-05 | 16:00 | 2524.5 | 314 | 1594.2 | 156 | 0.6 | 123.4 | 316.1 | 0 | 20.2 | 0 | 0 | 0 | 2524.5
2019-08-05 | 17:00 | 2367.1 | 314 | 1646.8 | 159.6 | 0.6 | 123.4 | 105.8 | 0 | 16.9 | 0 | 0 | 0 | 2367.1
2019-08-05 | 18:00 | 2266.7 | 314 | 1648.1 | 161 | 0.6 | 123.4 | 5.9 | 0 | 13.7 | 0 | 0 | 0 | 2266.7
2019-08-05 | 19:00 | 2181 | 314 | 1541 | 158.1 | 0.6 | 123.4 | 0 | 0 | 12.7 | 0 | 31.2 | 0 | 2181
2019-08-05 | 20:00 | 2063 | 314 | 1461.9 | 151.1 | 0.6 | 123.4 | 0 | 0 | 12 | 0 | 0 | 0 | 2063
2019-08-05 | 21:00 | 1974.8 | 314 | 1375.3 | 144.8 | 0.6 | 123.4 | 0 | 0 | 16.7 | 0 | 0 | 0 | 1974.8
2019-08-05 | 22:00 | 1873.6 | 314 | 1279.1 | 139.2 | 0.6 | 123.4 | 0 | 0 | 17.3 | 0 | 0 | 0 | 1873.6
2019-08-05 | 23:00 | 1784 | 314 | 1192.9 | 135.6 | 0.6 | 123.4 | 0 | 0 | 17.5 | 0 | 0 | 0 | 1784
2019-08-06 | 0:00 | 1642.2 | 314 | 1057.9 | 130.3 | 0.6 | 123.4 | 0 | 0 | 16 | 0 | 0 | 0 | 1642.2
2019-08-06 | 1:00 | 1546.6 | 314 | 962 | 129.9 | 0.6 | 123.4 | 0 | 0 | 16.7 | 0 | 0 | 0 | 1546.6
2019-08-06 | 2:00 | 1505.5 | 314 | 922.3 | 129.4 | 0.6 | 123.4 | 0 | 0 | 15.8 | 0 | 0 | 0 | 1505.5
2019-08-06 | 3:00 | 1492.6 | 314 | 910.3 | 128.3 | 0.6 | 123.4 | 0 | 0 | 16 | 0 | 0 | 0 | 1492.6
2019-08-06 | 4:00 | 1487.8 | 314 | 908.6 | 128.1 | 0.6 | 123.4 | 0 | 0 | 13.1 | 0 | 0 | 0 | 1487.8
2019-08-06 | 5:00 | 1485.2 | 314 | 892.4 | 127.4 | 0.6 | 123.4 | 9.9 | 0 | 17.5 | 0 | 0 | 0 | 1485.2
2019-08-06 | 6:00 | 1592.2 | 314 | 882 | 128.6 | 0.6 | 123.4 | 128.4 | 0 | 15.2 | 0 | 0 | 0 | 1592.2
2019-08-06 | 7:00 | 1819.6 | 314 | 938.1 | 131 | 0.6 | 123.4 | 298.4 | 0 | 14.1 | 0 | 0 | 0 | 1819.6
2019-08-06 | 8:00 | 2166.6 | 314 | 1122.5 | 138 | 0.6 | 123.4 | 455.7 | 0 | 12.4 | 0 | 0 | 0 | 2166.6
2019-08-06 | 9:00 | 2434.7 | 314 | 1199.8 | 142.8 | 0.6 | 123.4 | 641.2 | 0 | 12.9 | 0 | 0 | 0 | 2434.7
2019-08-06 | 10:00 | 2497.2 | 314 | 1179.8 | 144.1 | 0.6 | 123.4 | 722.4 | 0 | 12.9 | 0 | 0 | 0 | 2497.2
2019-08-06 | 11:00 | 2545.6 | 314 | 1188.3 | 143.9 | 0.6 | 123.4 | 765.9 | 0 | 9.5 | 0 | 0 | 0 | 2545.6
2019-08-06 | 12:00 | 2433.9 | 314 | 1097.1 | 138.4 | 0.6 | 123.4 | 750.9 | 0 | 9.5 | 0 | 0 | 0 | 2433.9
2019-08-06 | 13:00 | 2565.3 | 314 | 1234.2 | 144.1 | 0.6 | 123.4 | 741.6 | 0 | 7.4 | 0 | 0 | 0 | 2565.3
2019-08-06 | 14:00 | 2575.1 | 314 | 1347.4 | 149.3 | 0.6 | 123.4 | 633.4 | 0 | 7 | 0 | 0 | 0 | 2575.1
2019-08-06 | 15:00 | 2532.2 | 314 | 1445.1 | 152.3 | 0.6 | 123.4 | 490.3 | 0 | 6.5 | 0 | 0 | 0 | 2532.2
2019-08-06 | 16:00 | 2480.9 | 314 | 1602.5 | 156 | 0.6 | 123.4 | 267 | 0 | 4.4 | 0 | 13 | 0 | 2480.9
2019-08-06 | 17:00 | 2322.3 | 314 | 1617.2 | 159.6 | 0.6 | 123.4 | 86.1 | 0 | 3.4 | 0 | 18 | 0 | 2322.3
2019-08-06 | 18:00 | 2247.9 | 314 | 1626 | 161 | 0.6 | 123.4 | 5.2 | 0 | 4.9 | 0 | 12.8 | 0 | 2247.9
2019-08-06 | 19:00 | 2171 | 314 | 1548.4 | 158.1 | 0.6 | 123.4 | 0 | 0 | 5.3 | 0 | 21.2 | 0 | 2171
2019-08-06 | 20:00 | 2045.9 | 314 | 1453.4 | 151.1 | 0.6 | 123.4 | 0 | 0 | 3.4 | 0 | 0 | 0 | 2045.9
2019-08-06 | 21:00 | 1947.7 | 314 | 1360.7 | 144.8 | 0.6 | 123.4 | 0 | 0 | 4.2 | 0 | 0 | 0 | 1947.7
2019-08-06 | 22:00 | 1853.4 | 314 | 1272 | 139.2 | 0.6 | 123.4 | 0 | 0 | 4.2 | 0 | 0 | 0 | 1853.4
2019-08-06 | 23:00 | 1759.5 | 314 | 1185.3 | 135.6 | 0.6 | 123.4 | 0 | 0 | 0.6 | 0 | 0 | 0 | 1759.5
2019-08-07 | 0:00 | 1622.1 | 314 | 1052.3 | 130.3 | 0.6 | 123.4 | 0 | 0 | 1.5 | 0 | 0 | 0 | 1622.1
2019-08-07 | 1:00 | 1526.5 | 314 | 957.1 | 129.9 | 0.6 | 123.4 | 0 | 0 | 1.5 | 0 | 0 | 0 | 1526.5
2019-08-07 | 2:00 | 1481.9 | 314 | 910.3 | 129.4 | 0.6 | 123.4 | 0 | 0 | 4.2 | 0 | 0 | 0 | 1481.9
2019-08-07 | 3:00 | 1479.1 | 314 | 905.4 | 128.3 | 0.6 | 123.4 | 0 | 0 | 7.4 | 0 | 0 | 0 | 1479.1
2019-08-07 | 4:00 | 1469.9 | 314 | 897.9 | 128.1 | 0.6 | 123.4 | 0 | 0 | 5.9 | 0 | 0 | 0 | 1469.9
2019-08-07 | 5:00 | 1470.1 | 314 | 888 | 127.4 | 0.6 | 123.4 | 13.3 | 0 | 3.4 | 0 | 0 | 0 | 1470.1
2019-08-07 | 6:00 | 1594 | 314 | 856.7 | 128.6 | 0.6 | 123.4 | 166.7 | 0 | 4 | 0 | 0 | 0 | 1594
2019-08-07 | 7:00 | 1819.2 | 314 | 864.9 | 131 | 0.6 | 123.4 | 381.3 | 0 | 4 | 0 | 0 | 0 | 1819.2
2019-08-07 | 8:00 | 2176.1 | 314 | 1042.6 | 138 | 0.6 | 123.4 | 555.2 | 0 | 2.3 | 0 | 0 | 0 | 2176.1
2019-08-07 | 9:00 | 2424 | 314 | 1135.9 | 142.8 | 0.6 | 123.4 | 705 | 0 | 2.3 | 0 | 0 | 0 | 2424
2019-08-07 | 10:00 | 2469.1 | 314 | 1119.7 | 144.1 | 0.6 | 123.4 | 764.1 | 0 | 3.2 | 0 | 0 | 0 | 2469.1
2019-08-07 | 11:00 | 2516.8 | 314 | 1116.9 | 143.9 | 0.6 | 123.4 | 815.7 | 0 | 2.3 | 0 | 0 | 0 | 2516.8
2019-08-07 | 12:00 | 2418.6 | 314 | 1028.4 | 138.4 | 0.6 | 123.4 | 809.8 | 0 | 4 | 0 | 0 | 0 | 2418.6
2019-08-07 | 13:00 | 2537.2 | 314 | 1212 | 144.1 | 0.6 | 123.4 | 738.5 | 0 | 4.6 | 0 | 0 | 0 | 2537.2
2019-08-07 | 14:00 | 2565.8 | 314 | 1304.2 | 149.3 | 0.6 | 123.4 | 669.9 | 0 | 4.4 | 0 | 0 | 0 | 2565.8
2019-08-07 | 15:00 | 2511.1 | 314 | 1432.4 | 152.3 | 0.6 | 123.4 | 485 | 0 | 3.4 | 0 | 0 | 0 | 2511.1
2019-08-07 | 16:00 | 2479.9 | 314 | 1586.9 | 156 | 0.6 | 123.4 | 296 | 0 | 3 | 0 | 0 | 0 | 2479.9
2019-08-07 | 17:00 | 2345.3 | 314 | 1606.8 | 159.6 | 0.6 | 123.4 | 113.6 | 0 | 2.3 | 0 | 25 | 0 | 2345.3
2019-08-07 | 18:00 | 2239.6 | 314 | 1618.1 | 161 | 0.6 | 123.4 | 6 | 0 | 1.1 | 0 | 15.4 | 0 | 2239.6
2019-08-07 | 19:00 | 2161.1 | 314 | 1540 | 158.1 | 0.6 | 123.4 | 0 | 0 | 0.4 | 0 | 24.6 | 0 | 2161.1
2019-08-07 | 20:00 | 2042.4 | 314 | 1452.9 | 151.1 | 0.6 | 123.4 | 0 | 0 | 0.4 | 0 | 0 | 0 | 2042.4
2019-08-07 | 21:00 | 1954.8 | 314 | 1371.6 | 144.8 | 0.6 | 123.4 | 0 | 0 | 0.4 | 0 | 0 | 0 | 1954.8
2019-08-07 | 22:00 | 1851 | 314 | 1273.4 | 139.2 | 0.6 | 123.4 | 0 | 0 | 0.4 | 0 | 0 | 0 | 1851
2019-08-07 | 23:00 | 1754.4 | 314 | 1180.6 | 135.6 | 0.6 | 123.4 | 0 | 0 | 0.2 | 0 | 0 | 0 | 1754.4
2019-08-08 | 0:00 | 1605.4 | 314 | 1036.5 | 130.3 | 0.6 | 123.4 | 0 | 0 | 0.6 | 0 | 0 | 0 | 1605.4
2019-08-08 | 1:00 | 1519.7 | 314 | 951.6 | 129.9 | 0.6 | 123.4 | 0 | 0 | 0.2 | 0 | 0 | 0 | 1519.7
2019-08-08 | 2:00 | 1477.1 | 314 | 909.5 | 129.4 | 0.6 | 123.4 | 0 | 0 | 0.2 | 0 | 0 | 0 | 1477.1
2019-08-08 | 3:00 | 1466.6 | 314 | 900.3 | 128.3 | 0.6 | 123.4 | 0 | 0 | 0 | 0 | 0 | 0 | 1466.6
2019-08-08 | 4:00 | 1460.8 | 314 | 894.3 | 128.1 | 0.6 | 123.4 | 0 | 0 | 0.4 | 0 | 0 | 0 | 1460.8
2019-08-08 | 5:00 | 1469.2 | 314 | 890.4 | 127.4 | 0.6 | 123.4 | 13.2 | 0 | 0.2 | 0 | 0 | 0 | 1469.2
2019-08-08 | 6:00 | 1578.8 | 314 | 860.6 | 128.6 | 0.6 | 123.4 | 151.6 | 0 | 0 | 0 | 0 | 0 | 1578.8
2019-08-08 | 7:00 | 1796.2 | 314 | 865.5 | 131 | 0.6 | 123.4 | 361.7 | 0 | 0 | 0 | 0 | 0 | 1796.2
2019-08-08 | 8:00 | 2147.6 | 314 | 1020 | 138 | 0.6 | 123.4 | 551.4 | 0 | 0.2 | 0 | 0 | 0 | 2147.6
2019-08-08 | 9:00 | 2404.3 | 314 | 1089.5 | 142.8 | 0.6 | 123.4 | 733.4 | 0 | 0.6 | 0 | 0 | 0 | 2404.3
2019-08-08 | 10:00 | 2471.5 | 314 | 1061.6 | 144.1 | 0.6 | 123.4 | 826.1 | 0 | 1.7 | 0 | 0 | 0 | 2471.5
2019-08-08 | 11:00 | 2522.5 | 314 | 1080.2 | 143.9 | 0.6 | 123.4 | 858.1 | 0 | 2.3 | 0 | 0 | 0 | 2522.5
2019-08-08 | 12:00 | 2440.2 | 314 | 1048.7 | 138.4 | 0.6 | 123.4 | 851.8 | 0 | 3.4 | 0 | -40.1 | 0 | 2440.2
2019-08-08 | 13:00 | 2555.4 | 314 | 1196.5 | 144.1 | 0.6 | 123.4 | 773 | 0 | 3.8 | 0 | 0 | 0 | 2555.4
2019-08-08 | 14:00 | 2581.5 | 314 | 1303.3 | 149.3 | 0.6 | 123.4 | 687.7 | 0 | 3.2 | 0 | 0 | 0 | 2581.5
2019-08-08 | 15:00 | 2539.5 | 314 | 1443.2 | 152.3 | 0.6 | 123.4 | 503 | 0 | 3 | 0 | 0 | 0 | 2539.5
2019-08-08 | 16:00 | 2506.3 | 314 | 1589.8 | 156 | 0.6 | 123.4 | 320.8 | 0 | 1.7 | 0 | 0 | 0 | 2506.3
2019-08-08 | 17:00 | 2371.1 | 314 | 1635.2 | 159.6 | 0.6 | 123.4 | 136.8 | 0 | 1.5 | 0 | 0 | 0 | 2371.1
2019-08-08 | 18:00 | 2259.4 | 314 | 1651.5 | 161 | 0.6 | 123.4 | 7.6 | 0 | 1.3 | 0 | 0 | 0 | 2259.4
2019-08-08 | 19:00 | 2172.3 | 314 | 1545 | 158.1 | 0.6 | 123.4 | 0 | 0 | 0.8 | 0 | 30.4 | 0 | 2172.3
2019-08-08 | 20:00 | 2042.7 | 314 | 1453 | 151.1 | 0.6 | 123.4 | 0 | 0 | 0.6 | 0 | 0 | 0 | 2042.7
2019-08-08 | 21:00 | 1951.8 | 314 | 1342.8 | 144.8 | 0.6 | 123.4 | 0 | 0 | 0.6 | 0 | 25.6 | 0 | 1951.8
2019-08-08 | 22:00 | 1851.2 | 314 | 1273.2 | 139.2 | 0.6 | 123.4 | 0 | 0 | 0.8 | 0 | 0 | 0 | 1851.2
2019-08-08 | 23:00 | 1747.3 | 314 | 1164.3 | 135.6 | 0.6 | 123.4 | 0 | 0 | 0.4 | 0 | 9 | 0 | 1747.3
2019-08-09 | 0:00 | 1602.6 | 314 | 1002.7 | 130.3 | 0.6 | 123.4 | 0 | 0 | 1.1 | 0 | 30.5 | 0 | 1602.6
2019-08-09 | 1:00 | 1499.4 | 314 | 916.7 | 129.9 | 0.6 | 123.4 | 0 | 0 | 0.8 | 0 | 14 | 0 | 1499.4
2019-08-09 | 2:00 | 1450.5 | 314 | 872.5 | 129.4 | 0.6 | 123.4 | 0 | 0 | 0.6 | 0 | 10 | 0 | 1450.5
2019-08-09 | 3:00 | 1427.8 | 314 | 861.1 | 128.3 | 0.6 | 123.4 | 0 | 0 | 0.4 | 0 | 0 | 0 | 1427.8
2019-08-09 | 4:00 | 1428.2 | 314 | 862.1 | 128.1 | 0.6 | 123.4 | 0 | 0 | 0 | 0 | 0 | 0 | 1428.2
2019-08-09 | 5:00 | 1433.8 | 314 | 860.4 | 127.4 | 0.6 | 123.4 | 8 | 0 | 0 | 0 | 0 | 0 | 1433.8
2019-08-09 | 6:00 | 1540.8 | 314 | 840.5 | 128.6 | 0.6 | 123.4 | 133.7 | 0 | 0 | 0 | 0 | 0 | 1540.8
2019-08-09 | 7:00 | 1753.4 | 314 | 871.5 | 131 | 0.6 | 123.4 | 312.7 | 0 | 0.2 | 0 | 0 | 0 | 1753.4
2019-08-09 | 8:00 | 2099.6 | 314 | 1029.2 | 138 | 0.6 | 123.4 | 494.2 | 0 | 0.2 | 0 | 0 | 0 | 2099.6
2019-08-09 | 9:00 | 2328.4 | 314 | 1104.8 | 142.8 | 0.6 | 123.4 | 642.6 | 0 | 0.2 | 0 | 0 | 0 | 2328.4
2019-08-09 | 10:00 | 2415.3 | 314 | 1046.3 | 144.1 | 0.6 | 123.4 | 786.7 | 0 | 0.2 | 0 | 0 | 0 | 2415.3
2019-08-09 | 11:00 | 2478.2 | 314 | 1037.2 | 143.9 | 0.6 | 123.4 | 858 | 0 | 1.1 | 0 | 0 | 0 | 2478.2
2019-08-09 | 12:00 | 2404.1 | 314 | 978.5 | 138.4 | 0.6 | 123.4 | 847.5 | 0 | 1.7 | 0 | 0 | 0 | 2404.1
2019-08-09 | 13:00 | 2526.7 | 314 | 1156.6 | 144.1 | 0.6 | 123.4 | 785.9 | 0 | 2.1 | 0 | 0 | 0 | 2526.7
2019-08-09 | 14:00 | 2526.8 | 314 | 1272 | 149.3 | 0.6 | 123.4 | 665.2 | 0 | 2.3 | 0 | 0 | 0 | 2526.8
2019-08-09 | 15:00 | 2481.1 | 314 | 1397.9 | 152.3 | 0.6 | 123.4 | 490.4 | 0 | 2.5 | 0 | 0 | 0 | 2481.1
2019-08-09 | 16:00 | 2418.9 | 314 | 1511.3 | 156 | 0.6 | 123.4 | 269.6 | 0 | 2.5 | 0 | 41.5 | 0 | 2418.9
2019-08-09 | 17:00 | 2228.4 | 314 | 1535.7 | 159.6 | 0.6 | 123.4 | 82.7 | 0 | 1.9 | 0 | 10.5 | 0 | 2228.4
2019-08-09 | 18:00 | 2135.2 | 314 | 1533.1 | 161 | 0.6 | 123.4 | 1.6 | 0 | 1.5 | 0 | 0 | 0 | 2135.2
2019-08-09 | 19:00 | 2063.2 | 314 | 1465.8 | 158.1 | 0.6 | 123.4 | 0 | 0 | 1.3 | 0 | 0 | 0 | 2063.2
2019-08-09 | 20:00 | 1944.6 | 314 | 1330.9 | 151.1 | 0.6 | 123.4 | 0 | 0 | 1.1 | 0 | 23.5 | 0 | 1944.6
2019-08-09 | 21:00 | 1836.7 | 314 | 1252.8 | 144.8 | 0.6 | 123.4 | 0 | 0 | 1.1 | 0 | 0 | 0 | 1836.7
2019-08-09 | 22:00 | 1756.8 | 314 | 1158.8 | 139.2 | 0.6 | 123.4 | 0 | 0 | 1.1 | 0 | 19.7 | 0 | 1756.8
2019-08-09 | 23:00 | 1647.5 | 314 | 1048.2 | 135.6 | 0.6 | 123.4 | 0 | 0 | 0.4 | 0 | 25.3 | 0 | 1647.5
2019-08-10 | 0:00 | 1505.6 | 314 | 916.8 | 128.8 | 0.6 | 123.4 | 0 | 0 | 0 | 0 | 22 | 0 | 1505.6
2019-08-10 | 1:00 | 1407.7 | 314 | 831.5 | 128.2 | 0.6 | 123.4 | 0 | 0 | 0 | 0 | 10 | 0 | 1407.7
2019-08-10 | 2:00 | 1356.6 | 314 | 771.8 | 127.6 | 0.6 | 123.4 | 0 | 0 | 0.2 | 0 | 19 | 0 | 1356.6
2019-08-10 | 3:00 | 1339.6 | 314 | 774 | 127.6 | 0.6 | 123.4 | 0 | 0 | 0 | 0 | 0 | 0 | 1339.6
2019-08-10 | 4:00 | 1318.5 | 314 | 743.3 | 127.2 | 0.6 | 123.4 | 0 | 0 | 0 | 0 | 10 | 0 | 1318.5
2019-08-10 | 5:00 | 1282.7 | 314 | 689 | 127.7 | 0.6 | 123.4 | 9 | 0 | 0 | 0 | 19 | 0 | 1282.7
2019-08-10 | 6:00 | 1322.5 | 314 | 617.3 | 126.7 | 0.6 | 123.4 | 140.5 | 0 | 0 | 0 | 0 | 0 | 1322.5
2019-08-10 | 7:00 | 1445.2 | 314 | 519.4 | 125.7 | 0.6 | 123.4 | 362.1 | 0 | 0 | 0 | 0 | 0 | 1445.2
2019-08-10 | 8:00 | 1647 | 314 | 509.4 | 127.6 | 0.6 | 123.4 | 561.8 | 0 | 0.2 | 0 | 10 | 0 | 1647
2019-08-10 | 9:00 | 1810.5 | 314 | 496.7 | 129.8 | 0.6 | 123.4 | 742.8 | 0 | 0.2 | 0 | 3 | 0 | 1810.5
2019-08-10 | 10:00 | 1874.8 | 314 | 476.7 | 131.2 | 0.6 | 123.4 | 828.3 | 0 | 0.6 | 0 | 0 | 0 | 1874.8
2019-08-10 | 11:00 | 1909.6 | 314 | 486.5 | 131.3 | 0.6 | 123.4 | 831.7 | 0 | 0.8 | 0 | 21.3 | 0 | 1909.6
2019-08-10 | 12:00 | 1904.7 | 314 | 510.3 | 129.1 | 0.6 | 123.4 | 826.2 | 0 | 1.1 | 0 | 0 | 0 | 1904.7
2019-08-10 | 13:00 | 1955.5 | 314 | 620.4 | 131.6 | 0.6 | 123.4 | 803.3 | 0 | 2.3 | 0 | -40.1 | 0 | 1955.5
2019-08-10 | 14:00 | 1948.7 | 314 | 679 | 136.3 | 0.6 | 123.4 | 693.3 | 0 | 2.1 | 0 | 0 | 0 | 1948.7
2019-08-10 | 15:00 | 1912.3 | 314 | 818.2 | 139.7 | 0.6 | 123.4 | 514.9 | 0 | 1.5 | 0 | 0 | 0 | 1912.3
2019-08-10 | 16:00 | 1882.6 | 314 | 968.3 | 143.4 | 0.6 | 123.4 | 331.6 | 0 | 1.3 | 0 | 0 | 0 | 1882.6
2019-08-10 | 17:00 | 1794.9 | 314 | 1077.6 | 147.4 | 0.6 | 123.4 | 120 | 0 | 1.9 | 0 | 10 | 0 | 1794.9
2019-08-10 | 18:00 | 1733.8 | 314 | 1112.4 | 149.2 | 0.6 | 123.4 | 5 | 0 | 1.3 | 0 | 27.9 | 0 | 1733.8
2019-08-10 | 19:00 | 1701.8 | 314 | 1093 | 148.1 | 0.6 | 123.4 | 0 | 0 | 1.9 | 0 | 20.8 | 0 | 1701.8
2019-08-10 | 20:00 | 1618.4 | 314 | 1026.5 | 142 | 0.6 | 123.4 | 0 | 0 | 1.9 | 0 | 10 | 0 | 1618.4
2019-08-10 | 21:00 | 1549.2 | 314 | 962.7 | 136.2 | 0.6 | 123.4 | 0 | 0 | 2.3 | 0 | 10 | 0 | 1549.2
2019-08-10 | 22:00 | 1473.4 | 314 | 892.6 | 131.5 | 0.6 | 123.4 | 0 | 0 | 1.3 | 0 | 10 | 0 | 1473.4
2019-08-10 | 23:00 | 1397.9 | 314 | 831.2 | 128.1 | 0.6 | 123.4 | 0 | 0 | 0.6 | 0 | 0 | 0 | 1397.9
2019-08-11 | 0:00 | 1287.7 | 314 | 719.6 | 128.8 | 0.6 | 123.4 | 0 | 0 | 1.3 | 0 | 0 | 0 | 1287.7
2019-08-11 | 1:00 | 1205.3 | 314 | 637.8 | 128.2 | 0.6 | 123.4 | 0 | 0 | 1.3 | 0 | 0 | 0 | 1205.3
2019-08-11 | 2:00 | 1173.3 | 314 | 606 | 127.6 | 0.6 | 123.4 | 0 | 0 | 1.7 | 0 | 0 | 0 | 1173.3
2019-08-11 | 3:00 | 1170.3 | 314 | 603.2 | 127.6 | 0.6 | 123.4 | 0 | 0 | 1.5 | 0 | 0 | 0 | 1170.3
2019-08-11 | 4:00 | 1159.7 | 314 | 591.3 | 127.2 | 0.6 | 123.4 | 0 | 0 | 3.2 | 0 | 0 | 0 | 1159.7
2019-08-11 | 5:00 | 1143.1 | 314 | 565.4 | 127.7 | 0.6 | 123.4 | 9 | 0 | 3 | 0 | 0 | 0 | 1143.1
2019-08-11 | 6:00 | 1180.9 | 314 | 474.7 | 126.7 | 0.6 | 123.4 | 138.8 | 0 | 2.7 | 0 | 0 | 0 | 1180.9
2019-08-11 | 7:00 | 1290.4 | 314 | 368.7 | 125.7 | 0.6 | 123.4 | 353.1 | 0 | 4.9 | 0 | 0 | 0 | 1290.4
2019-08-11 | 8:00 | 1434.8 | 314 | 379.5 | 127.6 | 0.6 | 123.4 | 563.4 | 0 | 6.5 | 0 | -80.2 | 0 | 1434.8
2019-08-11 | 9:00 | 1567.4 | 314 | 363.5 | 129.8 | 0.6 | 123.4 | 709.8 | 0 | 6.5 | 0 | -80.2 | 0 | 1567.4
2019-08-11 | 10:00 | 1622.2 | 314 | 374.4 | 131.2 | 0.6 | 123.4 | 777.4 | 0 | 7.4 | 0 | -106.2 | 0 | 1622.2
2019-08-11 | 11:00 | 1677.9 | 314 | 373.1 | 131.3 | 0.6 | 123.4 | 830.4 | 0 | 10.3 | 0 | -105.2 | 0 | 1677.9
2019-08-11 | 12:00 | 1707.6 | 314 | 367.8 | 129.1 | 0.6 | 123.4 | 839.6 | 0 | 13.3 | 0 | -80.2 | 0 | 1707.6
2019-08-11 | 13:00 | 1706.8 | 314 | 365 | 131.6 | 0.6 | 123.4 | 795.6 | 0 | 16.7 | 0 | -40.1 | 0 | 1706.8
2019-08-11 | 14:00 | 1707.1 | 314 | 426.5 | 136.3 | 0.6 | 123.4 | 691.7 | 0 | 14.6 | 0 | 0 | 0 | 1707.1
2019-08-11 | 15:00 | 1695.5 | 314 | 622.4 | 139.7 | 0.6 | 123.4 | 525.4 | 0 | 10.1 | 0 | -40.1 | 0 | 1695.5
2019-08-11 | 16:00 | 1694.4 | 314 | 780.7 | 143.4 | 0.6 | 123.4 | 322.8 | 0 | 9.5 | 0 | 0 | 0 | 1694.4
2019-08-11 | 17:00 | 1670.1 | 314 | 960.9 | 147.4 | 0.6 | 123.4 | 116 | 0 | 7.8 | 0 | 0 | 0 | 1670.1
2019-08-11 | 18:00 | 1658.7 | 314 | 1005.2 | 149.2 | 0.6 | 123.4 | 3.8 | 0 | 8.4 | 0 | 54.1 | 0 | 1658.7
2019-08-11 | 19:00 | 1648 | 314 | 994.8 | 148.1 | 0.6 | 123.4 | 0 | 0 | 5.7 | 0 | 61.4 | 0 | 1648
2019-08-11 | 20:00 | 1581.7 | 314 | 976.2 | 142 | 0.6 | 123.4 | 0 | 0 | 5.5 | 0 | 20 | 0 | 1581.7
2019-08-11 | 21:00 | 1501.9 | 314 | 922.6 | 136.2 | 0.6 | 123.4 | 0 | 0 | 5.1 | 0 | 0 | 0 | 1501.9
2019-08-11 | 22:00 | 1405 | 314 | 830.4 | 131.5 | 0.6 | 123.4 | 0 | 0 | 5.1 | 0 | 0 | 0 | 1405
2019-08-11 | 23:00 | 1323.2 | 314 | 749.3 | 128.1 | 0.6 | 123.4 | 0 | 0 | 7.8 | 0 | 0 | 0 | 1323.2
2019-08-12 | 0:00 | 1216.2 | 314 | 639.3 | 130.3 | 0.6 | 123.4 | 0 | 0 | 8.6 | 0 | 0 | 0 | 1216.2
2019-08-12 | 1:00 | 1139.3 | 314 | 559.6 | 129.9 | 0.6 | 123.4 | 0 | 0 | 11.8 | 0 | 0 | 0 | 1139.3
2019-08-12 | 2:00 | 1121.1 | 314 | 533.9 | 129.4 | 0.6 | 123.4 | 0 | 0 | 19.8 | 0 | 0 | 0 | 1121.1
2019-08-12 | 3:00 | 1121.9 | 314 | 535.8 | 128.3 | 0.6 | 123.4 | 0 | 0 | 19.8 | 0 | 0 | 0 | 1121.9
2019-08-12 | 4:00 | 1123.8 | 314 | 537.5 | 128.1 | 0.6 | 123.4 | 0 | 0 | 20.2 | 0 | 0 | 0 | 1123.8
2019-08-12 | 5:00 | 1101.8 | 314 | 494.9 | 127.4 | 0.6 | 123.4 | 13.1 | 0 | 17.9 | 0 | 10.5 | 0 | 1101.8
2019-08-12 | 6:00 | 1169.7 | 314 | 445.8 | 128.6 | 0.6 | 123.4 | 138.7 | 0 | 18.6 | 0 | 0 | 0 | 1169.7
2019-08-12 | 7:00 | 1300.7 | 314 | 413 | 131 | 0.6 | 123.4 | 301.4 | 0 | 17.3 | 0 | 0 | 0 | 1300.7
2019-08-12 | 8:00 | 1463.1 | 314 | 409.7 | 138 | 0.6 | 123.4 | 458.4 | 0 | 19 | 0 | 0 | 0 | 1463.1
2019-08-12 | 9:00 | 1578.7 | 314 | 412.6 | 142.8 | 0.6 | 123.4 | 565.5 | 0 | 19.8 | 0 | 0 | 0 | 1578.7
2019-08-12 | 10:00 | 1643.3 | 314 | 401.8 | 144.1 | 0.6 | 123.4 | 672.7 | 0 | 26.8 | 0 | -40.1 | 0 | 1643.3
2019-08-12 | 11:00 | 1693.9 | 314 | 398.3 | 143.9 | 0.6 | 123.4 | 764.8 | 0 | 29.1 | 0 | -80.2 | 0 | 1693.9
2019-08-12 | 12:00 | 1713.6 | 314 | 378 | 138.4 | 0.6 | 123.4 | 772.3 | 0 | 27 | 0 | -40.1 | 0 | 1713.6
2019-08-12 | 13:00 | 1730.1 | 314 | 418.1 | 144.1 | 0.6 | 123.4 | 709.2 | 0 | 20.7 | 0 | 0 | 0 | 1730.1
2019-08-12 | 14:00 | 1732.7 | 314 | 542.5 | 149.3 | 0.6 | 123.4 | 623.6 | 0 | 19.4 | 0 | -40.1 | 0 | 1732.7
2019-08-12 | 15:00 | 1714 | 314 | 657.5 | 152.3 | 0.6 | 123.4 | 446.8 | 0 | 19.4 | 0 | 0 | 0 | 1714
2019-08-12 | 16:00 | 1706.4 | 314 | 824.6 | 156 | 0.6 | 123.4 | 267.1 | 0 | 20.7 | 0 | 0 | 0 | 1706.4
2019-08-12 | 17:00 | 1678.4 | 314 | 959.5 | 159.6 | 0.6 | 123.4 | 100.8 | 0 | 20.5 | 0 | 0 | 0 | 1678.4
2019-08-12 | 18:00 | 1664.6 | 314 | 998.5 | 161 | 0.6 | 123.4 | 5.4 | 0 | 20.2 | 0 | 41.5 | 0 | 1664.6
2019-08-12 | 19:00 | 1663.5 | 314 | 998.6 | 158.1 | 0.6 | 123.4 | 0 | 0 | 21.3 | 0 | 47.5 | 0 | 1663.5
2019-08-12 | 20:00 | 1596.5 | 314 | 975.7 | 151.1 | 0.6 | 123.4 | 0 | 0 | 21.7 | 0 | 10 | 0 | 1596.5
2019-08-12 | 21:00 | 1520.6 | 314 | 908.2 | 144.8 | 0.6 | 123.4 | 0 | 0 | 19.6 | 0 | 10 | 0 | 1520.6
2019-08-12 | 22:00 | 1430.2 | 314 | 832.5 | 139.2 | 0.6 | 123.4 | 0 | 0 | 20.5 | 0 | 0 | 0 | 1430.2
2019-08-12 | 23:00 | 1348 | 314 | 752.3 | 135.6 | 0.6 | 123.4 | 0 | 0 | 22.1 | 0 | 0 | 0 | 1348
2019-08-13 | 0:00 | 1236.9 | 314 | 645.4 | 130.3 | 0.6 | 123.4 | 0 | 0 | 21.7 | 0 | 1.5 | 0 | 1236.9
2019-08-13 | 1:00 | 1163.2 | 314 | 569.9 | 129.9 | 0.6 | 123.4 | 0 | 0 | 22.4 | 0 | 3 | 0 | 1163.2
2019-08-13 | 2:00 | 1141.4 | 314 | 555.4 | 129.4 | 0.6 | 123.4 | 0 | 0 | 18.6 | 0 | 0 | 0 | 1141.4
2019-08-13 | 3:00 | 1143.3 | 314 | 558.7 | 128.3 | 0.6 | 123.4 | 0 | 0 | 18.3 | 0 | 0 | 0 | 1143.3
2019-08-13 | 4:00 | 1144.1 | 314 | 560.1 | 128.1 | 0.6 | 123.4 | 0 | 0 | 17.9 | 0 | 0 | 0 | 1144.1
2019-08-13 | 5:00 | 1146 | 314 | 556.5 | 127.4 | 0.6 | 123.4 | 7.2 | 0 | 16.9 | 0 | 0 | 0 | 1146
2019-08-13 | 6:00 | 1206.5 | 314 | 485.1 | 128.6 | 0.6 | 123.4 | 128.7 | 0 | 19.6 | 0 | 6.5 | 0 | 1206.5
2019-08-13 | 7:00 | 1345.4 | 314 | 383.9 | 131 | 0.6 | 123.4 | 371.6 | 0 | 20.9 | 0 | 0 | 0 | 1345.4
2019-08-13 | 8:00 | 1542.1 | 314 | 370.4 | 138 | 0.6 | 123.4 | 575.5 | 0 | 20.2 | 0 | 0 | 0 | 1542.1
2019-08-13 | 9:00 | 1679.3 | 314 | 365.8 | 142.8 | 0.6 | 123.4 | 710.8 | 0 | 21.9 | 0 | 0 | 0 | 1679.3
2019-08-13 | 10:00 | 1759.8 | 314 | 385.1 | 144.1 | 0.6 | 123.4 | 808.4 | 0 | 24.3 | 0 | -40.1 | 0 | 1759.8
2019-08-13 | 11:00 | 1803 | 314 | 400.1 | 143.9 | 0.6 | 123.4 | 790.8 | 0 | 30.2 | 0 | 0 | 0 | 1803
2019-08-13 | 12:00 | 1805.6 | 314 | 458.8 | 138.4 | 0.6 | 123.4 | 738.8 | 0 | 31.6 | 0 | 0 | 0 | 1805.6
2019-08-13 | 13:00 | 1812.3 | 314 | 474.2 | 144.1 | 0.6 | 123.4 | 724.8 | 0 | 31.2 | 0 | 0 | 0 | 1812.3
2019-08-13 | 14:00 | 1800.4 | 314 | 596 | 149.3 | 0.6 | 123.4 | 624.7 | 0 | 32.5 | 0 | -40.1 | 0 | 1800.4
2019-08-13 | 15:00 | 1791.5 | 314 | 711 | 152.3 | 0.6 | 123.4 | 462.4 | 0 | 27.8 | 0 | 0 | 0 | 1791.5
2019-08-13 | 16:00 | 1791.8 | 314 | 880.2 | 156 | 0.6 | 123.4 | 289.3 | 0 | 28.3 | 0 | 0 | 0 | 1791.8
2019-08-13 | 17:00 | 1740.9 | 314 | 1032.1 | 159.6 | 0.6 | 123.4 | 80.2 | 0 | 31 | 0 | 0 | 0 | 1740.9
2019-08-13 | 18:00 | 1709.6 | 314 | 1055.7 | 161 | 0.6 | 123.4 | 1.2 | 0 | 32.7 | 0 | 21 | 0 | 1709.6
2019-08-13 | 19:00 | 1691.7 | 314 | 1057.2 | 158.1 | 0.6 | 123.4 | 0 | 0 | 31.4 | 0 | 7 | 0 | 1691.7
2019-08-13 | 20:00 | 1624.4 | 314 | 992.5 | 151.1 | 0.6 | 123.4 | 0 | 0 | 30.2 | 0 | 12.6 | 0 | 1624.4
2019-08-13 | 21:00 | 1544.3 | 314 | 926.9 | 144.8 | 0.6 | 123.4 | 0 | 0 | 30.2 | 0 | 4.4 | 0 | 1544.3
2019-08-13 | 22:00 | 1451.5 | 314 | 844.6 | 139.2 | 0.6 | 123.4 | 0 | 0 | 29.7 | 0 | 0 | 0 | 1451.5
2019-08-13 | 23:00 | 1369.2 | 314 | 754.3 | 135.6 | 0.6 | 123.4 | 0 | 0 | 29.3 | 0 | 12 | 0 | 1369.2
2019-08-14 | 0:00 | 1250.9 | 314 | 647.5 | 130.3 | 0.6 | 123.4 | 0 | 0 | 28.3 | 0 | 6.8 | 0 | 1250.9
2019-08-14 | 1:00 | 1173.8 | 314 | 572.7 | 129.9 | 0.6 | 123.4 | 0 | 0 | 30.2 | 0 | 3 | 0 | 1173.8
2019-08-14 | 2:00 | 1144.3 | 314 | 545.1 | 129.4 | 0.6 | 123.4 | 0 | 0 | 31.8 | 0 | 0 | 0 | 1144.3
2019-08-14 | 3:00 | 1154.2 | 314 | 557.3 | 128.3 | 0.6 | 123.4 | 0 | 0 | 30.6 | 0 | 0 | 0 | 1154.2
2019-08-14 | 4:00 | 1145.9 | 314 | 548.8 | 128.1 | 0.6 | 123.4 | 0 | 0 | 31 | 0 | 0 | 0 | 1145.9
2019-08-14 | 5:00 | 1147.8 | 314 | 546.7 | 127.4 | 0.6 | 123.4 | 6 | 0 | 29.7 | 0 | 0 | 0 | 1147.8
2019-08-14 | 6:00 | 1196.7 | 314 | 522.1 | 128.6 | 0.6 | 123.4 | 75.5 | 0 | 32.5 | 0 | 0 | 0 | 1196.7
2019-08-14 | 7:00 | 1319.6 | 314 | 469.7 | 131 | 0.6 | 123.4 | 249.5 | 0 | 31.4 | 0 | 0 | 0 | 1319.6
2019-08-14 | 8:00 | 1486.7 | 314 | 526.9 | 138 | 0.6 | 123.4 | 350.1 | 0 | 33.7 | 0 | 0 | 0 | 1486.7
2019-08-14 | 9:00 | 1598.1 | 314 | 576.1 | 142.8 | 0.6 | 123.4 | 406.6 | 0 | 34.6 | 0 | 0 | 0 | 1598.1
2019-08-14 | 10:00 | 1642.6 | 314 | 451.6 | 144.1 | 0.6 | 123.4 | 573.5 | 0 | 35.4 | 0 | 0 | 0 | 1642.6
2019-08-14 | 11:00 | 1651.6 | 314 | 450.7 | 143.9 | 0.6 | 123.4 | 583.4 | 0 | 35.6 | 0 | 0 | 0 | 1651.6
2019-08-14 | 12:00 | 1680.7 | 314 | 499.1 | 138.4 | 0.6 | 123.4 | 608.8 | 0 | 36.5 | 0 | -40.1 | 0 | 1680.7
2019-08-14 | 13:00 | 1668.4 | 314 | 578.3 | 144.1 | 0.6 | 123.4 | 473.2 | 0 | 34.8 | 0 | 0 | 0 | 1668.4
2019-08-14 | 14:00 | 1663.7 | 314 | 681.1 | 149.3 | 0.6 | 123.4 | 368.1 | 0 | 27.2 | 0 | 0 | 0 | 1663.7
2019-08-14 | 15:00 | 1611.9 | 314 | 796.3 | 152.3 | 0.6 | 123.4 | 203.2 | 0 | 22.1 | 0 | 0 | 0 | 1611.9
2019-08-14 | 16:00 | 1599.2 | 314 | 866.3 | 156 | 0.6 | 123.4 | 117 | 0 | 21.9 | 0 | 0 | 0 | 1599.2
2019-08-14 | 17:00 | 1575.3 | 314 | 923.5 | 159.6 | 0.6 | 123.4 | 34.4 | 0 | 19.8 | 0 | 0 | 0 | 1575.3
2019-08-14 | 18:00 | 1590.3 | 314 | 950.2 | 161 | 0.6 | 123.4 | 0.2 | 0 | 21.7 | 0 | 19.2 | 0 | 1590.3
2019-08-14 | 19:00 | 1577.6 | 314 | 952.9 | 158.1 | 0.6 | 123.4 | 0 | 0 | 22.6 | 0 | 6 | 0 | 1577.6
2019-08-14 | 20:00 | 1528 | 314 | 906.2 | 151.1 | 0.6 | 123.4 | 0 | 0 | 20.7 | 0 | 12 | 0 | 1528
2019-08-14 | 21:00 | 1458.1 | 314 | 848.4 | 144.8 | 0.6 | 123.4 | 0 | 0 | 20.9 | 0 | 6 | 0 | 1458.1
2019-08-14 | 22:00 | 1377.1 | 314 | 778.8 | 139.2 | 0.6 | 123.4 | 0 | 0 | 21.1 | 0 | 0 | 0 | 1377.1
2019-08-14 | 23:00 | 1309.3 | 314 | 702.4 | 135.6 | 0.6 | 123.4 | 0 | 0 | 21.3 | 0 | 12 | 0 | 1309.3
2019-08-15 | 0:00 | 1202.3 | 314 | 611.4 | 130.3 | 0.6 | 123.4 | 0 | 0 | 22.6 | 0 | 0 | 0 | 1202.3
2019-08-15 | 1:00 | 1128.6 | 314 | 534.1 | 129.9 | 0.6 | 123.4 | 0 | 0 | 23.6 | 0 | 3 | 0 | 1128.6
2019-08-15 | 2:00 | 1126.6 | 314 | 534.3 | 129.4 | 0.6 | 123.4 | 0 | 0 | 21.9 | 0 | 3 | 0 | 1126.6
2019-08-15 | 3:00 | 1128.6 | 314 | 534.6 | 128.3 | 0.6 | 123.4 | 0 | 0 | 21.7 | 0 | 6 | 0 | 1128.6
2019-08-15 | 4:00 | 1126 | 314 | 535.4 | 128.1 | 0.6 | 123.4 | 0 | 0 | 24.5 | 0 | 0 | 0 | 1126
2019-08-15 | 5:00 | 1135.4 | 314 | 533.9 | 127.4 | 0.6 | 123.4 | 5.2 | 0 | 24.9 | 0 | 6 | 0 | 1135.4
2019-08-15 | 6:00 | 1177.2 | 314 | 519.8 | 128.6 | 0.6 | 123.4 | 67.2 | 0 | 23.6 | 0 | 0 | 0 | 1177.2
2019-08-15 | 7:00 | 1299.8 | 314 | 528 | 131 | 0.6 | 123.4 | 176.7 | 0 | 26.1 | 0 | 0 | 0 | 1299.8
2019-08-15 | 8:00 | 1467.4 | 314 | 572.8 | 138 | 0.6 | 123.4 | 293.5 | 0 | 25.1 | 0 | 0 | 0 | 1467.4
2019-08-15 | 9:00 | 1600.7 | 314 | 576.4 | 142.8 | 0.6 | 123.4 | 419.2 | 0 | 24.3 | 0 | 0 | 0 | 1600.7
2019-08-15 | 10:00 | 1626.9 | 314 | 634.3 | 144.1 | 0.6 | 123.4 | 380.7 | 0 | 23.8 | 0 | 6 | 0 | 1626.9
2019-08-15 | 11:00 | 1643.8 | 314 | 620.3 | 143.9 | 0.6 | 123.4 | 417.8 | 0 | 23.8 | 0 | 0 | 0 | 1643.8
2019-08-15 | 12:00 | 1642.7 | 314 | 632.5 | 138.4 | 0.6 | 123.4 | 409.8 | 0 | 24 | 0 | 0 | 0 | 1642.7
2019-08-15 | 13:00 | 1618.8 | 314 | 701.7 | 144.1 | 0.6 | 123.4 | 312.4 | 0 | 22.6 | 0 | 0 | 0 | 1618.8
2019-08-15 | 14:00 | 1591.5 | 314 | 734 | 149.3 | 0.6 | 123.4 | 251 | 0 | 19.2 | 0 | 0 | 0 | 1591.5
2019-08-15 | 15:00 | 1565.9 | 314 | 788.9 | 152.3 | 0.6 | 123.4 | 167.1 | 0 | 19.6 | 0 | 0 | 0 | 1565.9
2019-08-15 | 16:00 | 1556.9 | 314 | 882.7 | 156 | 0.6 | 123.4 | 53.7 | 0 | 20.5 | 0 | 6 | 0 | 1556.9
2019-08-15 | 17:00 | 1553.1 | 314 | 924.6 | 159.6 | 0.6 | 123.4 | 6.8 | 0 | 21.1 | 0 | 3 | 0 | 1553.1
2019-08-15 | 18:00 | 1568.1 | 314 | 947.2 | 161 | 0.6 | 123.4 | 0 | 0 | 21.9 | 0 | 0 | 0 | 1568.1
2019-08-15 | 19:00 | 1533.4 | 314 | 905.1 | 158.1 | 0.6 | 123.4 | 0 | 0 | 22.8 | 0 | 9.4 | 0 | 1533.4
2019-08-15 | 20:00 | 1474.7 | 314 | 848 | 151.1 | 0.6 | 123.4 | 0 | 0 | 27 | 0 | 10.6 | 0 | 1474.7
2019-08-15 | 21:00 | 1405.1 | 314 | 782.7 | 144.8 | 0.6 | 123.4 | 0 | 0 | 27.6 | 0 | 12 | 0 | 1405.1
2019-08-15 | 22:00 | 1322.4 | 314 | 718.2 | 139.2 | 0.6 | 123.4 | 0 | 0 | 27 | 0 | 0 | 0 | 1322.4
2019-08-15 | 23:00 | 1264.4 | 314 | 664.4 | 135.6 | 0.6 | 123.4 | 0 | 0 | 26.4 | 0 | 0 | 0 | 1264.4
2019-08-16 | 0:00 | 1167.9 | 314 | 569.1 | 130.3 | 0.6 | 123.4 | 0 | 0 | 24.5 | 0 | 6 | 0 | 1167.9
2019-08-16 | 1:00 | 1107.2 | 314 | 519.3 | 129.9 | 0.6 | 123.4 | 0 | 0 | 20 | 0 | 0 | 0 | 1107.2
2019-08-16 | 2:00 | 1097.7 | 314 | 511.1 | 129.4 | 0.6 | 123.4 | 0 | 0 | 19.2 | 0 | 0 | 0 | 1097.7
2019-08-16 | 3:00 | 1112.6 | 314 | 528.4 | 128.3 | 0.6 | 123.4 | 0 | 0 | 17.9 | 0 | 0 | 0 | 1112.6
2019-08-16 | 4:00 | 1120.4 | 314 | 537 | 128.1 | 0.6 | 123.4 | 0 | 0 | 17.3 | 0 | 0 | 0 | 1120.4
2019-08-16 | 5:00 | 1130.7 | 314 | 549.7 | 127.4 | 0.6 | 123.4 | 0 | 0 | 15.6 | 0 | 0 | 0 | 1130.7
2019-08-16 | 6:00 | 1171.6 | 314 | 573.8 | 128.6 | 0.6 | 123.4 | 14.8 | 0 | 16.4 | 0 | 0 | 0 | 1171.6
2019-08-16 | 7:00 | 1305.2 | 314 | 617.9 | 131 | 0.6 | 123.4 | 102.1 | 0 | 16.2 | 0 | 0 | 0 | 1305.2
2019-08-16 | 8:00 | 1495.7 | 314 | 702 | 138 | 0.6 | 123.4 | 199.8 | 0 | 17.9 | 0 | 0 | 0 | 1495.7
2019-08-16 | 9:00 | 1630.8 | 314 | 667.8 | 142.8 | 0.6 | 123.4 | 345.5 | 0 | 17.7 | 0 | 19 | 0 | 1630.8
2019-08-16 | 10:00 | 1711.3 | 314 | 624.3 | 144.1 | 0.6 | 123.4 | 487.2 | 0 | 17.7 | 0 | 0 | 0 | 1711.3
2019-08-16 | 11:00 | 1767.3 | 314 | 552.9 | 143.9 | 0.6 | 123.4 | 615.6 | 0 | 16.9 | 0 | 0 | 0 | 1767.3
2019-08-16 | 12:00 | 1767.4 | 314 | 567.9 | 138.4 | 0.6 | 123.4 | 605.8 | 0 | 17.3 | 0 | 0 | 0 | 1767.4
2019-08-16 | 13:00 | 1791.2 | 314 | 641.5 | 144.1 | 0.6 | 123.4 | 550.7 | 0 | 16.9 | 0 | 0 | 0 | 1791.2
2019-08-16 | 14:00 | 1782.8 | 314 | 737.3 | 149.3 | 0.6 | 123.4 | 443 | 0 | 15.2 | 0 | 0 | 0 | 1782.8
2019-08-16 | 15:00 | 1771.7 | 314 | 840.9 | 152.3 | 0.6 | 123.4 | 327 | 0 | 13.5 | 0 | 0 | 0 | 1771.7
2019-08-16 | 16:00 | 1769.9 | 314 | 969.1 | 156 | 0.6 | 123.4 | 195.2 | 0 | 11.6 | 0 | 0 | 0 | 1769.9
2019-08-16 | 17:00 | 1717.9 | 314 | 1036.6 | 159.6 | 0.6 | 123.4 | 72.7 | 0 | 11 | 0 | 0 | 0 | 1717.9
2019-08-16 | 18:00 | 1693.7 | 314 | 1081 | 161 | 0.6 | 123.4 | 0.7 | 0 | 11 | 0 | 2 | 0 | 1693.7
2019-08-16 | 19:00 | 1659.9 | 314 | 1035.1 | 158.1 | 0.6 | 123.4 | 0 | 0 | 10.3 | 0 | 18.4 | 0 | 1659.9
2019-08-16 | 20:00 | 1579.8 | 314 | 970.3 | 151.1 | 0.6 | 123.4 | 0 | 0 | 7.8 | 0 | 12.6 | 0 | 1579.8
2019-08-16 | 21:00 | 1485.2 | 314 | 875.2 | 144.8 | 0.6 | 123.4 | 0 | 0 | 8.2 | 0 | 19 | 0 | 1485.2
2019-08-16 | 22:00 | 1394.7 | 314 | 808.6 | 139.2 | 0.6 | 123.4 | 0 | 0 | 8.9 | 0 | 0 | 0 | 1394.7
2019-08-16 | 23:00 | 1315.3 | 314 | 720.1 | 135.6 | 0.6 | 123.4 | 0 | 0 | 8.6 | 0 | 13 | 0 | 1315.3
2019-08-17 | 0:00 | 1204.6 | 314 | 628.7 | 128.8 | 0.6 | 123.4 | 0 | 0 | 9.1 | 0 | 0 | 0 | 1204.6
2019-08-17 | 1:00 | 1133.6 | 314 | 557.9 | 128.2 | 0.6 | 123.4 | 0 | 0 | 9.5 | 0 | 0 | 0 | 1133.6
2019-08-17 | 2:00 | 1114.8 | 314 | 532.6 | 127.6 | 0.6 | 123.4 | 0 | 0 | 7.6 | 0 | 9 | 0 | 1114.8
2019-08-17 | 3:00 | 1107.6 | 314 | 534.3 | 127.6 | 0.6 | 123.4 | 0 | 0 | 6.7 | 0 | 1 | 0 | 1107.6
2019-08-17 | 4:00 | 1107.6 | 314 | 534.5 | 127.2 | 0.6 | 123.4 | 0 | 0 | 5.9 | 0 | 2 | 0 | 1107.6
2019-08-17 | 5:00 | 1105.4 | 314 | 527.6 | 127.7 | 0.6 | 123.4 | 6.6 | 0 | 5.5 | 0 | 0 | 0 | 1105.4
2019-08-17 | 6:00 | 1151.9 | 314 | 453.8 | 126.7 | 0.6 | 123.4 | 128.5 | 0 | 4.9 | 0 | 0 | 0 | 1151.9
2019-08-17 | 7:00 | 1275.3 | 314 | 379.1 | 125.7 | 0.6 | 123.4 | 328.9 | 0 | 3.6 | 0 | 0 | 0 | 1275.3
2019-08-17 | 8:00 | 1484.5 | 314 | 399.4 | 127.6 | 0.6 | 123.4 | 515.9 | 0 | 3.6 | 0 | 0 | 0 | 1484.5
2019-08-17 | 9:00 | 1651.2 | 314 | 408.4 | 129.8 | 0.6 | 123.4 | 670.8 | 0 | 4.2 | 0 | 0 | 0 | 1651.2
2019-08-17 | 10:00 | 1713.5 | 314 | 390.2 | 131.2 | 0.6 | 123.4 | 750.5 | 0 | 3.6 | 0 | 0 | 0 | 1713.5
2019-08-17 | 11:00 | 1775.1 | 314 | 401.6 | 131.3 | 0.6 | 123.4 | 799.8 | 0 | 4.4 | 0 | 0 | 0 | 1775.1
2019-08-17 | 12:00 | 1766 | 314 | 396.1 | 129.1 | 0.6 | 123.4 | 797.7 | 0 | 5.1 | 0 | 0 | 0 | 1766
2019-08-17 | 13:00 | 1809 | 314 | 483.2 | 131.6 | 0.6 | 123.4 | 751.6 | 0 | 4.6 | 0 | 0 | 0 | 1809
2019-08-17 | 14:00 | 1809.8 | 314 | 597.1 | 136.3 | 0.6 | 123.4 | 633.1 | 0 | 5.3 | 0 | 0 | 0 | 1809.8
2019-08-17 | 15:00 | 1808.1 | 314 | 719.7 | 139.7 | 0.6 | 123.4 | 505.2 | 0 | 5.5 | 0 | 0 | 0 | 1808.1
2019-08-17 | 16:00 | 1786 | 314 | 899.4 | 143.4 | 0.6 | 123.4 | 299.1 | 0 | 6.1 | 0 | 0 | 0 | 1786
2019-08-17 | 17:00 | 1720.3 | 314 | 1033 | 147.4 | 0.6 | 123.4 | 96.4 | 0 | 5.5 | 0 | 0 | 0 | 1720.3
2019-08-17 | 18:00 | 1691 | 314 | 1091.2 | 149.2 | 0.6 | 123.4 | 1.3 | 0 | 3.8 | 0 | 7.5 | 0 | 1691
2019-08-17 | 19:00 | 1665.6 | 314 | 1059 | 148.1 | 0.6 | 123.4 | 0 | 0 | 2.5 | 0 | 18 | 0 | 1665.6
2019-08-17 | 20:00 | 1589.4 | 314 | 994.1 | 142 | 0.6 | 123.4 | 0 | 0 | 2.3 | 0 | 13 | 0 | 1589.4
2019-08-17 | 21:00 | 1505.5 | 314 | 928.9 | 136.2 | 0.6 | 123.4 | 0 | 0 | 1.9 | 0 | 0.5 | 0 | 1505.5
2019-08-17 | 22:00 | 1432.6 | 314 | 846.8 | 131.5 | 0.6 | 123.4 | 0 | 0 | 1.3 | 0 | 15 | 0 | 1432.6
2019-08-17 | 23:00 | 1354.1 | 314 | 783.5 | 128.1 | 0.6 | 123.4 | 0 | 0 | 1.5 | 0 | 3 | 0 | 1354.1
2019-08-18 | 0:00 | 1240.8 | 314 | 672.9 | 128.8 | 0.6 | 123.4 | 0 | 0 | 1.1 | 0 | 0 | 0 | 1240.8
2019-08-18 | 1:00 | 1164.6 | 314 | 597.3 | 128.2 | 0.6 | 123.4 | 0 | 0 | 1.1 | 0 | 0 | 0 | 1164.6
2019-08-18 | 2:00 | 1134 | 314 | 567.8 | 127.6 | 0.6 | 123.4 | 0 | 0 | 0.6 | 0 | 0 | 0 | 1134
2019-08-18 | 3:00 | 1145.1 | 314 | 570.3 | 127.6 | 0.6 | 123.4 | 0 | 0 | 0.2 | 0 | 9 | 0 | 1145.1
2019-08-18 | 4:00 | 1143.9 | 314 | 569.1 | 127.2 | 0.6 | 123.4 | 0 | 0 | 0.6 | 0 | 9 | 0 | 1143.9
2019-08-18 | 5:00 | 1126.4 | 314 | 558.4 | 127.7 | 0.6 | 123.4 | 2.1 | 0 | 0.2 | 0 | 0 | 0 | 1126.4
2019-08-18 | 6:00 | 1146.7 | 314 | 487.8 | 126.7 | 0.6 | 123.4 | 91 | 0 | 0.2 | 0 | 3 | 0 | 1146.7
2019-08-18 | 7:00 | 1266.3 | 314 | 397.5 | 125.7 | 0.6 | 123.4 | 304.9 | 0 | 0.2 | 0 | 0 | 0 | 1266.3
2019-08-18 | 8:00 | 1468.4 | 314 | 374 | 127.6 | 0.6 | 123.4 | 528.6 | 0 | 0.2 | 0 | 0 | 0 | 1468.4
2019-08-18 | 9:00 | 1624.3 | 314 | 381.3 | 129.8 | 0.6 | 123.4 | 675 | 0 | 0.2 | 0 | 0 | 0 | 1624.3
2019-08-18 | 10:00 | 1704.5 | 314 | 365.8 | 131.2 | 0.6 | 123.4 | 769.1 | 0 | 0.4 | 0 | 0 | 0 | 1704.5
2019-08-18 | 11:00 | 1754.8 | 314 | 375.1 | 131.3 | 0.6 | 123.4 | 809.6 | 0 | 0.8 | 0 | 0 | 0 | 1754.8
2019-08-18 | 12:00 | 1786.9 | 314 | 420.9 | 129.1 | 0.6 | 123.4 | 797 | 0 | 1.9 | 0 | 0 | 0 | 1786.9
2019-08-18 | 13:00 | 1778.5 | 314 | 498 | 131.6 | 0.6 | 123.4 | 707.7 | 0 | 3.2 | 0 | 0 | 0 | 1778.5
2019-08-18 | 14:00 | 1781.4 | 314 | 626.9 | 136.3 | 0.6 | 123.4 | 617.3 | 0 | 3 | 0 | -40.1 | 0 | 1781.4
2019-08-18 | 15:00 | 1766.2 | 314 | 710.5 | 139.7 | 0.6 | 123.4 | 475.3 | 0 | 2.7 | 0 | 0 | 0 | 1766.2
2019-08-18 | 16:00 | 1747.4 | 314 | 875.8 | 143.4 | 0.6 | 123.4 | 288.5 | 0 | 1.7 | 0 | 0 | 0 | 1747.4
2019-08-18 | 17:00 | 1722.7 | 314 | 1051.8 | 147.4 | 0.6 | 123.4 | 84 | 0 | 1.5 | 0 | 0 | 0 | 1722.7
2019-08-18 | 18:00 | 1723.7 | 314 | 1124.9 | 149.2 | 0.6 | 123.4 | 0.3 | 0 | 1.3 | 0 | 10 | 0 | 1723.7
2019-08-18 | 19:00 | 1702.5 | 314 | 1102.7 | 148.1 | 0.6 | 123.4 | 0 | 0 | 1.7 | 0 | 12 | 0 | 1702.5
2019-08-18 | 20:00 | 1643.5 | 314 | 1058.6 | 142 | 0.6 | 123.4 | 0 | 0 | 1.9 | 0 | 3 | 0 | 1643.5
2019-08-18 | 21:00 | 1558.6 | 314 | 968.8 | 136.2 | 0.6 | 123.4 | 0 | 0 | 0.6 | 0 | 15 | 0 | 1558.6
2019-08-18 | 22:00 | 1454.3 | 314 | 883.6 | 131.5 | 0.6 | 123.4 | 0 | 0 | 0.2 | 0 | 1 | 0 | 1454.3
2019-08-18 | 23:00 | 1379.2 | 314 | 809.7 | 128.1 | 0.6 | 123.4 | 0 | 0 | 0.4 | 0 | 3 | 0 | 1379.2
2019-08-19 | 0:00 | 1267 | 314 | 695.5 | 130.3 | 0.6 | 123.4 | 0 | 0 | 0.2 | 0 | 3 | 0 | 1267
2019-08-19 | 1:00 | 1193.7 | 314 | 625.6 | 129.9 | 0.6 | 123.4 | 0 | 0 | 0.2 | 0 | 0 | 0 | 1193.7
2019-08-19 | 2:00 | 1177.5 | 314 | 610.1 | 129.4 | 0.6 | 123.4 | 0 | 0 | 0 | 0 | 0 | 0 | 1177.5
2019-08-19 | 3:00 | 1185 | 314 | 618.7 | 128.3 | 0.6 | 123.4 | 0 | 0 | 0 | 0 | 0 | 0 | 1185
2019-08-19 | 4:00 | 1192.9 | 314 | 626.6 | 128.1 | 0.6 | 123.4 | 0 | 0 | 0.2 | 0 | 0 | 0 | 1192.9
2019-08-19 | 5:00 | 1226.2 | 314 | 656.3 | 127.4 | 0.6 | 123.4 | 3.9 | 0 | 0.6 | 0 | 0 | 0 | 1226.2
2019-08-19 | 6:00 | 1351.1 | 314 | 674.2 | 128.6 | 0.6 | 123.4 | 108.6 | 0 | 1.7 | 0 | 0 | 0 | 1351.1
2019-08-19 | 7:00 | 1626.6 | 314 | 770.9 | 131 | 0.6 | 123.4 | 284.2 | 0 | 2.5 | 0 | 0 | 0 | 1626.6
2019-08-19 | 8:00 | 2032 | 314 | 954.6 | 138 | 0.6 | 123.4 | 498.2 | 0 | 3.2 | 0 | 0 | 0 | 2032
2019-08-19 | 9:00 | 2303.9 | 314 | 1040.7 | 142.8 | 0.6 | 123.4 | 680.1 | 0 | 2.3 | 0 | 0 | 0 | 2303.9
2019-08-19 | 10:00 | 2386.1 | 314 | 1055.7 | 144.1 | 0.6 | 123.4 | 743.7 | 0 | 4.6 | 0 | 0 | 0 | 2386.1
2019-08-19 | 11:00 | 2440.9 | 314 | 1096.6 | 143.9 | 0.6 | 123.4 | 757.8 | 0 | 4.6 | 0 | 0 | 0 | 2440.9
2019-08-19 | 12:00 | 2325.4 | 314 | 1091.4 | 138.4 | 0.6 | 123.4 | 648.7 | 0 | 8.9 | 0 | 0 | 0 | 2325.4
2019-08-19 | 13:00 | 2419 | 314 | 1322.3 | 144.1 | 0.6 | 123.4 | 504.7 | 0 | 9.9 | 0 | 0 | 0 | 2419
2019-08-19 | 14:00 | 2399.3 | 314 | 1466.8 | 149.3 | 0.6 | 123.4 | 336.3 | 0 | 8.9 | 0 | 0 | 0 | 2399.3
2019-08-19 | 15:00 | 2340.8 | 314 | 1534.4 | 152.3 | 0.6 | 123.4 | 210 | 0 | 6.1 | 0 | 0 | 0 | 2340.8
2019-08-19 | 16:00 | 2298.1 | 314 | 1590.2 | 156 | 0.6 | 123.4 | 83.1 | 0 | 3.4 | 0 | 27.4 | 0 | 2298.1
2019-08-19 | 17:00 | 2178.2 | 314 | 1533.7 | 159.6 | 0.6 | 123.4 | 11.5 | 0 | 0.8 | 0 | 34.6 | 0 | 2178.2
2019-08-19 | 18:00 | 2127.3 | 314 | 1524.9 | 161 | 0.6 | 123.4 | 0 | 0 | 3.4 | 0 | 0 | 0 | 2127.3
2019-08-19 | 19:00 | 2012 | 314 | 1408.9 | 158.1 | 0.6 | 123.4 | 0 | 0 | 7 | 0 | 0 | 0 | 2012
2019-08-19 | 20:00 | 1889.4 | 314 | 1297.1 | 151.1 | 0.6 | 123.4 | 0 | 0 | 3.2 | 0 | 0 | 0 | 1889.4
2019-08-19 | 21:00 | 1820.5 | 314 | 1236.6 | 144.8 | 0.6 | 123.4 | 0 | 0 | 1.1 | 0 | 0 | 0 | 1820.5
2019-08-19 | 22:00 | 1737.6 | 314 | 1159.3 | 139.2 | 0.6 | 123.4 | 0 | 0 | 1.1 | 0 | 0 | 0 | 1737.6
2019-08-19 | 23:00 | 1654.1 | 314 | 1079.4 | 135.6 | 0.6 | 123.4 | 0 | 0 | 1.1 | 0 | 0 | 0 | 1654.1
2019-08-20 | 0:00 | 1523.6 | 314 | 954.9 | 130.3 | 0.6 | 123.4 | 0 | 0 | 0.4 | 0 | 0 | 0 | 1523.6
2019-08-20 | 1:00 | 1437.8 | 314 | 868.8 | 129.9 | 0.6 | 123.4 | 0 | 0 | 1.1 | 0 | 0 | 0 | 1437.8
2019-08-20 | 2:00 | 1412.6 | 314 | 843.1 | 129.4 | 0.6 | 123.4 | 0 | 0 | 2.1 | 0 | 0 | 0 | 1412.6
2019-08-20 | 3:00 | 1407.1 | 314 | 838.5 | 128.3 | 0.6 | 123.4 | 0 | 0 | 2.3 | 0 | 0 | 0 | 1407.1
2019-08-20 | 4:00 | 1412.3 | 314 | 844.9 | 128.1 | 0.6 | 123.4 | 0 | 0 | 1.3 | 0 | 0 | 0 | 1412.3
2019-08-20 | 5:00 | 1426.2 | 314 | 856.4 | 127.4 | 0.6 | 123.4 | 2.3 | 0 | 2.1 | 0 | 0 | 0 | 1426.2
2019-08-20 | 6:00 | 1508.5 | 314 | 889.8 | 128.6 | 0.6 | 123.4 | 50.8 | 0 | 1.3 | 0 | 0 | 0 | 1508.5
2019-08-20 | 7:00 | 1722.9 | 314 | 987.5 | 131 | 0.6 | 123.4 | 166.2 | 0 | 0.2 | 0 | 0 | 0 | 1722.9
2019-08-20 | 8:00 | 2045.5 | 314 | 1203.5 | 138 | 0.6 | 123.4 | 265.8 | 0 | 0.2 | 0 | 0 | 0 | 2045.5
2019-08-20 | 9:00 | 2245 | 314 | 1333.3 | 142.8 | 0.6 | 123.4 | 315.3 | 0 | 0.2 | 0 | 15.4 | 0 | 2245
2019-08-20 | 10:00 | 2252.6 | 314 | 1316.2 | 144.1 | 0.6 | 123.4 | 353.9 | 0 | 0.4 | 0 | 0 | 0 | 2252.6
2019-08-20 | 11:00 | 2320.2 | 314 | 1228 | 143.9 | 0.6 | 123.4 | 509.7 | 0 | 0.6 | 0 | 0 | 0 | 2320.2
2019-08-20 | 12:00 | 2220.9 | 314 | 1128.1 | 138.4 | 0.6 | 123.4 | 515.6 | 0 | 0.8 | 0 | 0 | 0 | 2220.9
2019-08-20 | 13:00 | 2342.2 | 314 | 1303.8 | 144.1 | 0.6 | 123.4 | 453.6 | 0 | 2.7 | 0 | 0 | 0 | 2342.2
2019-08-20 | 14:00 | 2348.3 | 314 | 1360.1 | 149.3 | 0.6 | 123.4 | 397.3 | 0 | 3.6 | 0 | 0 | 0 | 2348.3
2019-08-20 | 15:00 | 2304.3 | 314 | 1384.8 | 152.3 | 0.6 | 123.4 | 325.2 | 0 | 4 | 0 | 0 | 0 | 2304.3
2019-08-20 | 16:00 | 2287.6 | 314 | 1501.5 | 156 | 0.6 | 123.4 | 188.5 | 0 | 3.6 | 0 | 0 | 0 | 2287.6
2019-08-20 | 17:00 | 2184.9 | 314 | 1524.3 | 159.6 | 0.6 | 123.4 | 59.2 | 0 | 3.8 | 0 | 0 | 0 | 2184.9
2019-08-20 | 18:00 | 2137.9 | 314 | 1534.3 | 161 | 0.6 | 123.4 | 0.2 | 0 | 4.4 | 0 | 0 | 0 | 2137.9
2019-08-20 | 19:00 | 2060.2 | 314 | 1460.3 | 158.1 | 0.6 | 123.4 | 0 | 0 | 3.8 | 0 | 0 | 0 | 2060.2
2019-08-20 | 20:00 | 1950 | 314 | 1350.9 | 151.1 | 0.6 | 123.4 | 0 | 0 | 3.8 | 0 | 6.2 | 0 | 1950
2019-08-20 | 21:00 | 1870.1 | 314 | 1283.9 | 144.8 | 0.6 | 123.4 | 0 | 0 | 3.4 | 0 | 0 | 0 | 1870.1
2019-08-20 | 22:00 | 1772.3 | 314 | 1169.1 | 139.2 | 0.6 | 123.4 | 0 | 0 | 4.4 | 0 | 21.6 | 0 | 1772.3
2019-08-20 | 23:00 | 1682.4 | 314 | 1081.1 | 135.6 | 0.6 | 123.4 | 0 | 0 | 5.9 | 0 | 21.8 | 0 | 1682.4
2019-08-21 | 0:00 | 1552.2 | 314 | 973.1 | 130.3 | 0.6 | 123.4 | 0 | 0 | 4.6 | 0 | 6.2 | 0 | 1552.2
2019-08-21 | 1:00 | 1461.9 | 314 | 883.8 | 129.9 | 0.6 | 123.4 | 0 | 0 | 4.2 | 0 | 6 | 0 | 1461.9
2019-08-21 | 2:00 | 1418.3 | 314 | 848.2 | 129.4 | 0.6 | 123.4 | 0 | 0 | 2.7 | 0 | 0 | 0 | 1418.3
2019-08-21 | 3:00 | 1414.6 | 314 | 845.3 | 128.3 | 0.6 | 123.4 | 0 | 0 | 3 | 0 | 0 | 0 | 1414.6
2019-08-21 | 4:00 | 1415.6 | 314 | 846.1 | 128.1 | 0.6 | 123.4 | 0 | 0 | 3.4 | 0 | 0 | 0 | 1415.6
2019-08-21 | 5:00 | 1421.2 | 314 | 852.4 | 127.4 | 0.6 | 123.4 | 0.7 | 0 | 2.7 | 0 | 0 | 0 | 1421.2
2019-08-21 | 6:00 | 1524.4 | 314 | 873.3 | 128.6 | 0.6 | 123.4 | 81.3 | 0 | 3.2 | 0 | 0 | 0 | 1524.4
2019-08-21 | 7:00 | 1737.3 | 314 | 897.4 | 131 | 0.6 | 123.4 | 268.4 | 0 | 2.5 | 0 | 0 | 0 | 1737.3
2019-08-21 | 8:00 | 2089.8 | 314 | 1035.5 | 138 | 0.6 | 123.4 | 476.4 | 0 | 1.9 | 0 | 0 | 0 | 2089.8
2019-08-21 | 9:00 | 2320.1 | 314 | 1149.5 | 142.8 | 0.6 | 123.4 | 587.9 | 0 | 1.9 | 0 | 0 | 0 | 2320.1
2019-08-21 | 10:00 | 2379.8 | 314 | 1135.3 | 144.1 | 0.6 | 123.4 | 660.7 | 0 | 1.7 | 0 | 0 | 0 | 2379.8
2019-08-21 | 11:00 | 2460 | 314 | 1161.9 | 143.9 | 0.6 | 123.4 | 714.3 | 0 | 1.9 | 0 | 0 | 0 | 2460
2019-08-21 | 12:00 | 2307.9 | 314 | 1199.5 | 138.4 | 0.6 | 123.4 | 528 | 0 | 4 | 0 | 0 | 0 | 2307.9
2019-08-21 | 13:00 | 2392.3 | 314 | 1414.9 | 144.1 | 0.6 | 123.4 | 391.5 | 0 | 3.8 | 0 | 0 | 0 | 2392.3
2019-08-21 | 14:00 | 2431.4 | 314 | 1371.6 | 149.3 | 0.6 | 123.4 | 467 | 0 | 5.5 | 0 | 0 | 0 | 2431.4
2019-08-21 | 15:00 | 2400 | 314 | 1461.3 | 152.3 | 0.6 | 123.4 | 344.2 | 0 | 4.2 | 0 | 0 | 0 | 2400
2019-08-21 | 16:00 | 2373.2 | 314 | 1576.8 | 156 | 0.6 | 123.4 | 198.6 | 0 | 3.8 | 0 | 0 | 0 | 2373.2
2019-08-21 | 17:00 | 2245.6 | 314 | 1610.8 | 159.6 | 0.6 | 123.4 | 30.9 | 0 | 6.3 | 0 | 0 | 0 | 2245.6
2019-08-21 | 18:00 | 2186.6 | 314 | 1558 | 161 | 0.6 | 123.4 | 0 | 0 | 7.8 | 0 | 21.8 | 0 | 2186.6
2019-08-21 | 19:00 | 2066.6 | 314 | 1460.6 | 158.1 | 0.6 | 123.4 | 0 | 0 | 9.9 | 0 | 0 | 0 | 2066.6
2019-08-21 | 20:00 | 1944.5 | 314 | 1345.1 | 151.1 | 0.6 | 123.4 | 0 | 0 | 10.3 | 0 | 0 | 0 | 1944.5
2019-08-21 | 21:00 | 1874.3 | 314 | 1284.5 | 144.8 | 0.6 | 123.4 | 0 | 0 | 7 | 0 | 0 | 0 | 1874.3
2019-08-21 | 22:00 | 1781.2 | 314 | 1182.7 | 139.2 | 0.6 | 123.4 | 0 | 0 | 5.3 | 0 | 16 | 0 | 1781.2
2019-08-21 | 23:00 | 1697.9 | 314 | 1104.4 | 135.6 | 0.6 | 123.4 | 0 | 0 | 4.9 | 0 | 15 | 0 | 1697.9
2019-08-22 | 0:00 | 1555.4 | 314 | 942.9 | 130.3 | 0.6 | 123.4 | 0 | 0 | 4.4 | 0 | 39.8 | 0 | 1555.4
2019-08-22 | 1:00 | 1472.7 | 314 | 853.7 | 129.9 | 0.6 | 123.4 | 0 | 0 | 5.9 | 0 | 45.2 | 0 | 1472.7
2019-08-22 | 2:00 | 1441.6 | 314 | 865.9 | 129.4 | 0.6 | 123.4 | 0 | 0 | 7.8 | 0 | 0.5 | 0 | 1441.6
2019-08-22 | 3:00 | 1437.7 | 314 | 865.3 | 128.3 | 0.6 | 123.4 | 0 | 0 | 6.1 | 0 | 0 | 0 | 1437.7
2019-08-22 | 4:00 | 1432.4 | 314 | 858.5 | 128.1 | 0.6 | 123.4 | 0 | 0 | 7.8 | 0 | 0 | 0 | 1432.4
2019-08-22 | 5:00 | 1444.2 | 314 | 864.8 | 127.4 | 0.6 | 123.4 | 4.3 | 0 | 9.7 | 0 | 0 | 0 | 1444.2
2019-08-22 | 6:00 | 1549.8 | 314 | 868.4 | 128.6 | 0.6 | 123.4 | 108.5 | 0 | 6.3 | 0 | 0 | 0 | 1549.8
2019-08-22 | 7:00 | 1783.4 | 314 | 906.8 | 131 | 0.6 | 123.4 | 300.9 | 0 | 6.7 | 0 | 0 | 0 | 1783.4
2019-08-22 | 8:00 | 2134.6 | 314 | 1097.7 | 138 | 0.6 | 123.4 | 454.2 | 0 | 6.7 | 0 | 0 | 0 | 2134.6
2019-08-22 | 9:00 | 2372.6 | 314 | 1177.7 | 142.8 | 0.6 | 123.4 | 608.4 | 0 | 5.7 | 0 | 0 | 0 | 2372.6
2019-08-22 | 10:00 | 2441.3 | 314 | 1177 | 144.1 | 0.6 | 123.4 | 676.5 | 0 | 5.7 | 0 | 0 | 0 | 2441.3
2019-08-22 | 11:00 | 2471.1 | 314 | 1239.5 | 143.9 | 0.6 | 123.4 | 644 | 0 | 5.7 | 0 | 0 | 0 | 2471.1
2019-08-22 | 12:00 | 2342.7 | 314 | 1209 | 138.4 | 0.6 | 123.4 | 551.8 | 0 | 5.5 | 0 | 0 | 0 | 2342.7
2019-08-22 | 13:00 | 2482.9 | 314 | 1365.6 | 144.1 | 0.6 | 123.4 | 530.1 | 0 | 5.1 | 0 | 0 | 0 | 2482.9
2019-08-22 | 14:00 | 2473.6 | 314 | 1474.3 | 149.3 | 0.6 | 123.4 | 406.9 | 0 | 5.1 | 0 | 0 | 0 | 2473.6
2019-08-22 | 15:00 | 2446.4 | 314 | 1541.8 | 152.3 | 0.6 | 123.4 | 307.1 | 0 | 7.2 | 0 | 0 | 0 | 2446.4
2019-08-22 | 16:00 | 2401 | 314 | 1645.7 | 156 | 0.6 | 123.4 | 155.6 | 0 | 5.7 | 0 | 0 | 0 | 2401
2019-08-22 | 17:00 | 2273.8 | 314 | 1580.3 | 159.6 | 0.6 | 123.4 | 35.7 | 0 | 4.4 | 0 | 55.8 | 0 | 2273.8
2019-08-22 | 18:00 | 2225.6 | 314 | 1592.6 | 161 | 0.6 | 123.4 | 0 | 0 | 4 | 0 | 30 | 0 | 2225.6
2019-08-22 | 19:00 | 2115.5 | 314 | 1463.5 | 158.1 | 0.6 | 123.4 | 0 | 0 | 1.7 | 0 | 54.2 | 0 | 2115.5
2019-08-22 | 20:00 | 1996.4 | 314 | 1404.3 | 151.1 | 0.6 | 123.4 | 0 | 0 | 3 | 0 | 0 | 0 | 1996.4
2019-08-22 | 21:00 | 1897.9 | 314 | 1308.1 | 144.8 | 0.6 | 123.4 | 0 | 0 | 7 | 0 | 0 | 0 | 1897.9
2019-08-22 | 22:00 | 1803.9 | 314 | 1217.4 | 139.2 | 0.6 | 123.4 | 0 | 0 | 9.3 | 0 | 0 | 0 | 1803.9
2019-08-22 | 23:00 | 1710.1 | 314 | 1128.7 | 135.6 | 0.6 | 123.4 | 0 | 0 | 7.8 | 0 | 0 | 0 | 1710.1
2019-08-23 | 0:00 | 1576.3 | 314 | 991.3 | 130.3 | 0.6 | 123.4 | 0 | 0 | 6.7 | 0 | 10 | 0 | 1576.3
2019-08-23 | 1:00 | 1484.4 | 314 | 907.6 | 129.9 | 0.6 | 123.4 | 0 | 0 | 8.9 | 0 | 0 | 0 | 1484.4
2019-08-23 | 2:00 | 1446.9 | 314 | 871.1 | 129.4 | 0.6 | 123.4 | 0 | 0 | 8.4 | 0 | 0 | 0 | 1446.9
2019-08-23 | 3:00 | 1447 | 314 | 871.2 | 128.3 | 0.6 | 123.4 | 0 | 0 | 9.5 | 0 | 0 | 0 | 1447
2019-08-23 | 4:00 | 1445.3 | 314 | 866.3 | 128.1 | 0.6 | 123.4 | 0 | 0 | 12.9 | 0 | 0 | 0 | 1445.3
2019-08-23 | 5:00 | 1456.6 | 314 | 874.1 | 127.4 | 0.6 | 123.4 | 0 | 0 | 17.1 | 0 | 0 | 0 | 1456.6
2019-08-23 | 6:00 | 1535.9 | 314 | 935.9 | 128.6 | 0.6 | 123.4 | 10.8 | 0 | 22.6 | 0 | 0 | 0 | 1535.9
2019-08-23 | 7:00 | 1709.5 | 314 | 1065.4 | 131 | 0.6 | 123.4 | 53.2 | 0 | 21.9 | 0 | 0 | 0 | 1709.5
2019-08-23 | 8:00 | 2004.4 | 314 | 1288.8 | 138 | 0.6 | 123.4 | 112.5 | 0 | 17.1 | 0 | 10 | 0 | 2004.4
2019-08-23 | 9:00 | 2183.5 | 314 | 1317.2 | 142.8 | 0.6 | 123.4 | 169.2 | 0 | 15.8 | 0 | 100.5 | 0 | 2183.5
2019-08-23 | 10:00 | 2184 | 314 | 1321.2 | 144.1 | 0.6 | 123.4 | 199.2 | 0 | 11 | 0 | 70.5 | 0 | 2184
2019-08-23 | 11:00 | 2168.4 | 314 | 1234.8 | 143.9 | 0.6 | 123.4 | 234.5 | 0 | 9.9 | 0 | 107.3 | 0 | 2168.4
2019-08-23 | 12:00 | 2018.5 | 314 | 1258.5 | 138.4 | 0.6 | 123.4 | 168.8 | 0 | 14.3 | 0 | 0.5 | 0 | 2018.5
2019-08-23 | 13:00 | 2073.9 | 314 | 1249.5 | 144.1 | 0.6 | 123.4 | 143.9 | 0 | 8.4 | 0 | 90 | 0 | 2073.9
2019-08-23 | 14:00 | 2061.4 | 314 | 1249.9 | 149.3 | 0.6 | 123.4 | 187.9 | 0 | 6.3 | 0 | 30 | 0 | 2061.4
2019-08-23 | 15:00 | 2018.9 | 314 | 1256.9 | 152.3 | 0.6 | 123.4 | 169.4 | 0 | 2.3 | 0 | 0 | 0 | 2018.9
2019-08-23 | 16:00 | 1997.9 | 314 | 1256.5 | 156 | 0.6 | 123.4 | 73 | 0 | 4.4 | 0 | 70 | 0 | 1997.9
2019-08-23 | 17:00 | 1896.6 | 314 | 1205.3 | 159.6 | 0.6 | 123.4 | 5.7 | 0 | 6.5 | 0 | 81.5 | 0 | 1896.6
2019-08-23 | 18:00 | 1861.7 | 314 | 1209.7 | 161 | 0.6 | 123.4 | 0 | 0 | 8 | 0 | 45 | 0 | 1861.7
2019-08-23 | 19:00 | 1782.3 | 314 | 1092.4 | 158.1 | 0.6 | 123.4 | 0 | 0 | 6.7 | 0 | 87.1 | 0 | 1782.3
2019-08-23 | 20:00 | 1695.2 | 314 | 1005 | 151.1 | 0.6 | 123.4 | 0 | 0 | 5.5 | 0 | 95.6 | 0 | 1695.2
2019-08-23 | 21:00 | 1621.5 | 314 | 944.9 | 144.8 | 0.6 | 123.4 | 0 | 0 | 5.3 | 0 | 88.5 | 0 | 1621.5
2019-08-23 | 22:00 | 1566.6 | 314 | 904.1 | 139.2 | 0.6 | 123.4 | 0 | 0 | 6.3 | 0 | 79 | 0 | 1566.6
2019-08-23 | 23:00 | 1500.8 | 314 | 837.6 | 135.6 | 0.6 | 123.4 | 0 | 0 | 7.6 | 0 | 82 | 0 | 1500.8
2019-08-24 | 0:00 | 1394.8 | 314 | 790.4 | 128.8 | 0.6 | 123.4 | 0 | 0 | 7.6 | 0 | 30 | 0 | 1394.8
2019-08-24 | 1:00 | 1317.1 | 314 | 745 | 128.2 | 0.6 | 123.4 | 0 | 0 | 5.9 | 0 | 0 | 0 | 1317.1
2019-08-24 | 2:00 | 1288.6 | 314 | 717.4 | 127.6 | 0.6 | 123.4 | 0 | 0 | 4.6 | 0 | 1 | 0 | 1288.6
2019-08-24 | 3:00 | 1297.3 | 314 | 708.2 | 127.6 | 0.6 | 123.4 | 0 | 0 | 3 | 0 | 20.5 | 0 | 1297.3
2019-08-24 | 4:00 | 1285.4 | 314 | 717.9 | 127.2 | 0.6 | 123.4 | 0 | 0 | 2.3 | 0 | 0 | 0 | 1285.4
2019-08-24 | 5:00 | 1255.3 | 314 | 661.4 | 127.7 | 0.6 | 123.4 | 0.4 | 0 | 5.3 | 0 | 22.5 | 0 | 1255.3
2019-08-24 | 6:00 | 1245 | 314 | 592 | 126.7 | 0.6 | 123.4 | 72.4 | 0 | 5.9 | 0 | 10 | 0 | 1245
2019-08-24 | 7:00 | 1318 | 314 | 502.4 | 125.7 | 0.6 | 123.4 | 247.3 | 0 | 4.6 | 0 | 0 | 0 | 1318
2019-08-24 | 8:00 | 1468.9 | 314 | 414 | 127.6 | 0.6 | 123.4 | 483.8 | 0 | 5.5 | 0 | 0 | 0 | 1468.9
2019-08-24 | 9:00 | 1603.3 | 314 | 386 | 129.8 | 0.6 | 123.4 | 644 | 0 | 5.5 | 0 | 0 | 0 | 1603.3
2019-08-24 | 10:00 | 1638 | 314 | 383.7 | 131.2 | 0.6 | 123.4 | 719.9 | 0 | 5.3 | 0 | -40.1 | 0 | 1638
2019-08-24 | 11:00 | 1690.5 | 314 | 371 | 131.3 | 0.6 | 123.4 | 822 | 0 | 8.4 | 0 | -80.2 | 0 | 1690.5
2019-08-24 | 12:00 | 1664.6 | 314 | 369.8 | 129.1 | 0.6 | 123.4 | 797.8 | 0 | 10.1 | 0 | -80.2 | 0 | 1664.6
2019-08-24 | 13:00 | 1718 | 314 | 429.3 | 131.6 | 0.6 | 123.4 | 747.4 | 0 | 11.8 | 0 | -40.1 | 0 | 1718
2019-08-24 | 14:00 | 1705.4 | 314 | 534 | 136.3 | 0.6 | 123.4 | 622.2 | 0 | 15 | 0 | -40.1 | 0 | 1705.4
2019-08-24 | 15:00 | 1678.4 | 314 | 669.1 | 139.7 | 0.6 | 123.4 | 416.2 | 0 | 15.4 | 0 | 0 | 0 | 1678.4
2019-08-24 | 16:00 | 1648.3 | 314 | 848.7 | 143.4 | 0.6 | 123.4 | 203.9 | 0 | 14.3 | 0 | 0 | 0 | 1648.3
2019-08-24 | 17:00 | 1587.3 | 314 | 903.6 | 147.4 | 0.6 | 123.4 | 34.7 | 0 | 11.6 | 0 | 52 | 0 | 1587.3
2019-08-24 | 18:00 | 1594.5 | 314 | 913.8 | 149.2 | 0.6 | 123.4 | 0.1 | 0 | 11.4 | 0 | 82 | 0 | 1594.5
2019-08-24 | 19:00 | 1560 | 314 | 908.3 | 148.1 | 0.6 | 123.4 | 0 | 0 | 9.1 | 0 | 56.5 | 0 | 1560
2019-08-24 | 20:00 | 1488.2 | 314 | 863.6 | 142 | 0.6 | 123.4 | 0 | 0 | 14.6 | 0 | 30 | 0 | 1488.2
2019-08-24 | 21:00 | 1422.9 | 314 | 833.9 | 136.2 | 0.6 | 123.4 | 0 | 0 | 14.3 | 0 | 0.5 | 0 | 1422.9
2019-08-24 | 22:00 | 1359.8 | 314 | 766.6 | 131.5 | 0.6 | 123.4 | 0 | 0 | 13.7 | 0 | 10 | 0 | 1359.8
2019-08-24 | 23:00 | 1290.8 | 314 | 688.7 | 128.1 | 0.6 | 123.4 | 0 | 0 | 16 | 0 | 20 | 0 | 1290.8
2019-08-25 | 0:00 | 1194.7 | 314 | 615.5 | 128.8 | 0.6 | 123.4 | 0 | 0 | 12.4 | 0 | 0 | 0 | 1194.7
2019-08-25 | 1:00 | 1133.5 | 314 | 557 | 128.2 | 0.6 | 123.4 | 0 | 0 | 10.3 | 0 | 0 | 0 | 1133.5
2019-08-25 | 2:00 | 1123.8 | 314 | 545.5 | 127.6 | 0.6 | 123.4 | 0 | 0 | 12.7 | 0 | 0 | 0 | 1123.8
2019-08-25 | 3:00 | 1129.6 | 314 | 546.3 | 127.6 | 0.6 | 123.4 | 0 | 0 | 17.7 | 0 | 0 | 0 | 1129.6
2019-08-25 | 4:00 | 1132.8 | 314 | 546.7 | 127.2 | 0.6 | 123.4 | 0 | 0 | 20.9 | 0 | 0 | 0 | 1132.8
2019-08-25 | 5:00 | 1113.5 | 314 | 530.6 | 127.7 | 0.6 | 123.4 | 1 | 0 | 16.2 | 0 | 0 | 0 | 1113.5
2019-08-25 | 6:00 | 1114.3 | 314 | 405.5 | 126.7 | 0.6 | 123.4 | 131.7 | 0 | 12.4 | 0 | 0 | 0 | 1114.3
2019-08-25 | 7:00 | 1194 | 314 | 364.6 | 125.7 | 0.6 | 123.4 | 364.5 | 0 | 7.4 | 0 | -106.2 | 0 | 1194
2019-08-25 | 8:00 | 1304.3 | 314 | 375 | 127.6 | 0.6 | 123.4 | 588.3 | 0 | 7.6 | 0 | -232.2 | 0 | 1304.3
2019-08-25 | 9:00 | 1411.8 | 314 | 373 | 129.8 | 0.6 | 123.4 | 746.2 | 0 | 8 | 0 | -283.2 | 0 | 1411.8
2019-08-25 | 10:00 | 1467.2 | 314 | 366.9 | 131.2 | 0.6 | 123.4 | 845.8 | 0 | 13.1 | 0 | -327.8 | 0 | 1467.2
2019-08-25 | 11:00 | 1511.3 | 314 | 368.7 | 131.3 | 0.6 | 123.4 | 866.1 | 0 | 15.4 | 0 | -308.2 | 0 | 1511.3
2019-08-25 | 12:00 | 1531.1 | 314 | 366.2 | 129.1 | 0.6 | 123.4 | 816.4 | 0 | 14.6 | 0 | -233.2 | 0 | 1531.1
2019-08-25 | 13:00 | 1536.5 | 314 | 375.2 | 131.6 | 0.6 | 123.4 | 709.8 | 0 | 14.1 | 0 | -132.2 | 0 | 1536.5
2019-08-25 | 14:00 | 1535.2 | 314 | 365.9 | 136.3 | 0.6 | 123.4 | 621.4 | 0 | 13.7 | 0 | -40.1 | 0 | 1535.2
2019-08-25 | 15:00 | 1548.7 | 314 | 447.9 | 139.7 | 0.6 | 123.4 | 509 | 0 | 14.1 | 0 | 0 | 0 | 1548.7
2019-08-25 | 16:00 | 1547.9 | 314 | 695 | 143.4 | 0.6 | 123.4 | 258.8 | 0 | 12.7 | 0 | 0 | 0 | 1547.9
2019-08-25 | 17:00 | 1516.6 | 314 | 860.3 | 147.4 | 0.6 | 123.4 | 59.5 | 0 | 11.4 | 0 | 0 | 0 | 1516.6
2019-08-25 | 18:00 | 1535.7 | 314 | 916.4 | 149.2 | 0.6 | 123.4 | 0.9 | 0 | 12.4 | 0 | 18.8 | 0 | 1535.7
2019-08-25 | 19:00 | 1512.2 | 314 | 877.3 | 148.1 | 0.6 | 123.4 | 0 | 0 | 15.8 | 0 | 33 | 0 | 1512.2
2019-08-25 | 20:00 | 1449.6 | 314 | 840.6 | 142 | 0.6 | 123.4 | 0 | 0 | 18.8 | 0 | 10.2 | 0 | 1449.6
2019-08-25 | 21:00 | 1381 | 314 | 783.1 | 136.2 | 0.6 | 123.4 | 0 | 0 | 17.7 | 0 | 6 | 0 | 1381
2019-08-25 | 22:00 | 1295 | 314 | 697.3 | 131.5 | 0.6 | 123.4 | 0 | 0 | 15.2 | 0 | 13 | 0 | 1295
2019-08-25 | 23:00 | 1234.8 | 314 | 657.9 | 128.1 | 0.6 | 123.4 | 0 | 0 | 10.8 | 0 | 0 | 0 | 1234.8
2019-08-26 | 0:00 | 1151.4 | 314 | 570.8 | 130.3 | 0.6 | 123.4 | 0 | 0 | 9.3 | 0 | 3 | 0 | 1151.4
2019-08-26 | 1:00 | 1096.2 | 314 | 517.8 | 129.9 | 0.6 | 123.4 | 0 | 0 | 10.5 | 0 | 0 | 0 | 1096.2
2019-08-26 | 2:00 | 1088.1 | 314 | 509.7 | 129.4 | 0.6 | 123.4 | 0 | 0 | 11 | 0 | 0 | 0 | 1088.1
2019-08-26 | 3:00 | 1111.4 | 314 | 538.1 | 128.3 | 0.6 | 123.4 | 0 | 0 | 7 | 0 | 0 | 0 | 1111.4
2019-08-26 | 4:00 | 1132.5 | 314 | 559.4 | 128.1 | 0.6 | 123.4 | 0 | 0 | 7 | 0 | 0 | 0 | 1132.5
2019-08-26 | 5:00 | 1172.5 | 314 | 595.6 | 127.4 | 0.6 | 123.4 | 3.7 | 0 | 7.8 | 0 | 0 | 0 | 1172.5
2019-08-26 | 6:00 | 1282.2 | 314 | 556.7 | 128.6 | 0.6 | 123.4 | 143.2 | 0 | 6.7 | 0 | 9 | 0 | 1282.2
2019-08-26 | 7:00 | 1496.7 | 314 | 553.4 | 131 | 0.6 | 123.4 | 368.8 | 0 | 5.5 | 0 | 0 | 0 | 1496.7
2019-08-26 | 8:00 | 1827.4 | 314 | 675 | 138 | 0.6 | 123.4 | 571.8 | 0 | 4.6 | 0 | 0 | 0 | 1827.4
2019-08-26 | 9:00 | 2048 | 314 | 719.9 | 142.8 | 0.6 | 123.4 | 743.5 | 0 | 3.8 | 0 | 0 | 0 | 2048
2019-08-26 | 10:00 | 2128.8 | 314 | 691.6 | 144.1 | 0.6 | 123.4 | 846.8 | 0 | 2.3 | 0 | 6 | 0 | 2128.8
2019-08-26 | 11:00 | 2180.7 | 314 | 692.8 | 143.9 | 0.6 | 123.4 | 895.9 | 0 | 2.1 | 0 | 8 | 0 | 2180.7
2019-08-26 | 12:00 | 2091.9 | 314 | 681.8 | 138.4 | 0.6 | 123.4 | 871.7 | 0 | 2.1 | 0 | -40.1 | 0 | 2091.9
2019-08-26 | 13:00 | 2225.1 | 314 | 848 | 144.1 | 0.6 | 123.4 | 793.7 | 0 | 1.3 | 0 | 0 | 0 | 2225.1
2019-08-26 | 14:00 | 2258.5 | 314 | 998.8 | 149.3 | 0.6 | 123.4 | 671.3 | 0 | 1.1 | 0 | 0 | 0 | 2258.5
2019-08-26 | 15:00 | 2231.2 | 314 | 1145.2 | 152.3 | 0.6 | 123.4 | 494.6 | 0 | 1.1 | 0 | 0 | 0 | 2231.2
2019-08-26 | 16:00 | 2212.6 | 314 | 1326.7 | 156 | 0.6 | 123.4 | 290.6 | 0 | 1.3 | 0 | 0 | 0 | 2212.6
2019-08-26 | 17:00 | 2079.8 | 314 | 1401.2 | 159.6 | 0.6 | 123.4 | 79.7 | 0 | 1.3 | 0 | 0 | 0 | 2079.8
2019-08-26 | 18:00 | 2008.2 | 314 | 1407.8 | 161 | 0.6 | 123.4 | 0.3 | 0 | 1.1 | 0 | 0 | 0 | 2008.2
2019-08-26 | 19:00 | 1914.6 | 314 | 1318.1 | 158.1 | 0.6 | 123.4 | 0 | 0 | 0.4 | 0 | 0 | 0 | 1914.6
2019-08-26 | 20:00 | 1796.9 | 314 | 1192.8 | 151.1 | 0.6 | 123.4 | 0 | 0 | 0 | 0 | 15 | 0 | 1796.9
2019-08-26 | 21:00 | 1713 | 314 | 1126.4 | 144.8 | 0.6 | 123.4 | 0 | 0 | 0.8 | 0 | 3 | 0 | 1713
2019-08-26 | 22:00 | 1651.1 | 314 | 1061.3 | 139.2 | 0.6 | 123.4 | 0 | 0 | 0.6 | 0 | 12 | 0 | 1651.1
2019-08-26 | 23:00 | 1556.2 | 314 | 972.8 | 135.6 | 0.6 | 123.4 | 0 | 0 | 0.8 | 0 | 9 | 0 | 1556.2
2019-08-27 | 0:00 | 1442.5 | 314 | 874 | 130.3 | 0.6 | 123.4 | 0 | 0 | 0.2 | 0 | 0 | 0 | 1442.5
2019-08-27 | 1:00 | 1365.9 | 314 | 797.8 | 129.9 | 0.6 | 123.4 | 0 | 0 | 0.2 | 0 | 0 | 0 | 1365.9
2019-08-27 | 2:00 | 1329.7 | 314 | 762.1 | 129.4 | 0.6 | 123.4 | 0 | 0 | 0.2 | 0 | 0 | 0 | 1329.7
2019-08-27 | 3:00 | 1337.4 | 314 | 770.9 | 128.3 | 0.6 | 123.4 | 0 | 0 | 0.2 | 0 | 0 | 0 | 1337.4
2019-08-27 | 4:00 | 1339.9 | 314 | 773.6 | 128.1 | 0.6 | 123.4 | 0 | 0 | 0.2 | 0 | 0 | 0 | 1339.9
2019-08-27 | 5:00 | 1356.5 | 314 | 788 | 127.4 | 0.6 | 123.4 | 1.8 | 0 | 1.3 | 0 | 0 | 0 | 1356.5
2019-08-27 | 6:00 | 1417.4 | 314 | 751.4 | 128.6 | 0.6 | 123.4 | 97.9 | 0 | 1.5 | 0 | 0 | 0 | 1417.4
2019-08-27 | 7:00 | 1586.5 | 314 | 738.2 | 131 | 0.6 | 123.4 | 277.2 | 0 | 2.1 | 0 | 0 | 0 | 1586.5
2019-08-27 | 8:00 | 1883.7 | 314 | 937.9 | 138 | 0.6 | 123.4 | 365.6 | 0 | 4.2 | 0 | 0 | 0 | 1883.7
2019-08-27 | 9:00 | 2067.4 | 314 | 1113.3 | 142.8 | 0.6 | 123.4 | 367 | 0 | 6.3 | 0 | 0 | 0 | 2067.4
2019-08-27 | 10:00 | 2108 | 314 | 1038.1 | 144.1 | 0.6 | 123.4 | 481.9 | 0 | 5.9 | 0 | 0 | 0 | 2108
2019-08-27 | 11:00 | 2152.8 | 314 | 979 | 143.9 | 0.6 | 123.4 | 588.3 | 0 | 3.6 | 0 | 0 | 0 | 2152.8
2019-08-27 | 12:00 | 2016.7 | 314 | 1063.9 | 138.4 | 0.6 | 123.4 | 374.7 | 0 | 1.7 | 0 | 0 | 0 | 2016.7
2019-08-27 | 13:00 | 2134.2 | 314 | 1273.7 | 144.1 | 0.6 | 123.4 | 276.3 | 0 | 2.1 | 0 | 0 | 0 | 2134.2
2019-08-27 | 14:00 | 2123.9 | 314 | 1386.6 | 149.3 | 0.6 | 123.4 | 146.8 | 0 | 3.2 | 0 | 0 | 0 | 2123.9
2019-08-27 | 15:00 | 2070.9 | 314 | 1426.4 | 152.3 | 0.6 | 123.4 | 52.3 | 0 | 1.9 | 0 | 0 | 0 | 2070.9
2019-08-27 | 16:00 | 2052.8 | 314 | 1432.8 | 156 | 0.6 | 123.4 | 13.1 | 0 | 1.9 | 0 | 11 | 0 | 2052.8
2019-08-27 | 17:00 | 1961 | 314 | 1356.5 | 159.6 | 0.6 | 123.4 | 0.7 | 0 | 3.2 | 0 | 3 | 0 | 1961
2019-08-27 | 18:00 | 1908.6 | 314 | 1288.9 | 161 | 0.6 | 123.4 | 0 | 0 | 2.7 | 0 | 18 | 0 | 1908.6
2019-08-27 | 19:00 | 1805.2 | 314 | 1195 | 158.1 | 0.6 | 123.4 | 0 | 0 | 2.1 | 0 | 12 | 0 | 1805.2
2019-08-27 | 20:00 | 1711.1 | 314 | 1106.2 | 151.1 | 0.6 | 123.4 | 0 | 0 | 3.8 | 0 | 12 | 0 | 1711.1
2019-08-27 | 21:00 | 1646.8 | 314 | 1058.9 | 144.8 | 0.6 | 123.4 | 0 | 0 | 5.1 | 0 | 0 | 0 | 1646.8
2019-08-27 | 22:00 | 1593.6 | 314 | 1014.1 | 139.2 | 0.6 | 123.4 | 0 | 0 | 2.3 | 0 | 0 | 0 | 1593.6
2019-08-27 | 23:00 | 1536.4 | 314 | 952.5 | 135.6 | 0.6 | 123.4 | 0 | 0 | 1.3 | 0 | 9 | 0 | 1536.4
2019-08-28 | 0:00 | 1425.7 | 314 | 846.3 | 130.3 | 0.6 | 123.4 | 0 | 0 | 1.9 | 0 | 9.2 | 0 | 1425.7
2019-08-28 | 1:00 | 1358.1 | 314 | 785.5 | 129.9 | 0.6 | 123.4 | 0 | 0 | 1.7 | 0 | 3 | 0 | 1358.1
2019-08-28 | 2:00 | 1344.8 | 314 | 775.7 | 129.4 | 0.6 | 123.4 | 0 | 0 | 1.7 | 0 | 0 | 0 | 1344.8
2019-08-28 | 3:00 | 1361.1 | 314 | 790.8 | 128.3 | 0.6 | 123.4 | 0 | 0 | 4 | 0 | 0 | 0 | 1361.1
2019-08-28 | 4:00 | 1370.9 | 314 | 799.3 | 128.1 | 0.6 | 123.4 | 0 | 0 | 5.5 | 0 | 0 | 0 | 1370.9
2019-08-28 | 5:00 | 1385.8 | 314 | 814 | 127.4 | 0.6 | 123.4 | 0.1 | 0 | 6.3 | 0 | 0 | 0 | 1385.8
2019-08-28 | 6:00 | 1462 | 314 | 867.9 | 128.6 | 0.6 | 123.4 | 11.9 | 0 | 15.6 | 0 | 0 | 0 | 1462
2019-08-28 | 7:00 | 1642.7 | 314 | 1013.5 | 131 | 0.6 | 123.4 | 41.2 | 0 | 19 | 0 | 0 | 0 | 1642.7
2019-08-28 | 8:00 | 1914.7 | 314 | 1226.2 | 138 | 0.6 | 123.4 | 92 | 0 | 20.5 | 0 | 0 | 0 | 1914.7
2019-08-28 | 9:00 | 2081.4 | 314 | 1336.1 | 142.8 | 0.6 | 123.4 | 148.1 | 0 | 16.4 | 0 | 0 | 0 | 2081.4
2019-08-28 | 10:00 | 2108.4 | 314 | 1325 | 144.1 | 0.6 | 123.4 | 185.1 | 0 | 16.2 | 0 | 0 | 0 | 2108.4
2019-08-28 | 11:00 | 2125.8 | 314 | 1343.1 | 143.9 | 0.6 | 123.4 | 182.7 | 0 | 18.1 | 0 | 0 | 0 | 2125.8
2019-08-28 | 12:00 | 1996.4 | 314 | 1178.7 | 138.4 | 0.6 | 123.4 | 215.6 | 0 | 25.7 | 0 | 0 | 0 | 1996.4
2019-08-28 | 13:00 | 2116.1 | 314 | 1338.2 | 144.1 | 0.6 | 123.4 | 172.8 | 0 | 23 | 0 | 0 | 0 | 2116.1
2019-08-28 | 14:00 | 2113.4 | 314 | 1377 | 149.3 | 0.6 | 123.4 | 126.5 | 0 | 22.6 | 0 | 0 | 0 | 2113.4
2019-08-28 | 15:00 | 2066.4 | 314 | 1373.2 | 152.3 | 0.6 | 123.4 | 89 | 0 | 13.9 | 0 | 0 | 0 | 2066.4
2019-08-28 | 16:00 | 2028.4 | 314 | 1377.2 | 156 | 0.6 | 123.4 | 47.5 | 0 | 9.7 | 0 | 0 | 0 | 2028.4
2019-08-28 | 17:00 | 1934.8 | 314 | 1322.1 | 159.6 | 0.6 | 123.4 | 7.3 | 0 | 7.8 | 0 | 0 | 0 | 1934.8
2019-08-28 | 18:00 | 1904.6 | 314 | 1288.9 | 161 | 0.6 | 123.4 | 0 | 0 | 6.7 | 0 | 10 | 0 | 1904.6
2019-08-28 | 19:00 | 1825.5 | 314 | 1212.8 | 158.1 | 0.6 | 123.4 | 0 | 0 | 4.6 | 0 | 12 | 0 | 1825.5
2019-08-28 | 20:00 | 1727.9 | 314 | 1126.2 | 151.1 | 0.6 | 123.4 | 0 | 0 | 3.6 | 0 | 9 | 0 | 1727.9
2019-08-28 | 21:00 | 1673.2 | 314 | 1084 | 144.8 | 0.6 | 123.4 | 0 | 0 | 3.4 | 0 | 3 | 0 | 1673.2
2019-08-28 | 22:00 | 1613 | 314 | 1016.4 | 139.2 | 0.6 | 123.4 | 0 | 0 | 4.4 | 0 | 15 | 0 | 1613
2019-08-28 | 23:00 | 1556.7 | 314 | 972.8 | 135.6 | 0.6 | 123.4 | 0 | 0 | 6.5 | 0 | 3.8 | 0 | 1556.7
2019-08-29 | 0:00 | 1439.5 | 314 | 864 | 130.3 | 0.6 | 123.4 | 0 | 0 | 7.2 | 0 | 0 | 0 | 1439.5
2019-08-29 | 1:00 | 1373.6 | 314 | 775.4 | 129.9 | 0.6 | 123.4 | 0 | 0 | 10.3 | 0 | 20 | 0 | 1373.6
2019-08-29 | 2:00 | 1354.8 | 314 | 776.2 | 129.4 | 0.6 | 123.4 | 0 | 0 | 11.2 | 0 | 0 | 0 | 1354.8
2019-08-29 | 3:00 | 1355.3 | 314 | 775.9 | 128.3 | 0.6 | 123.4 | 0 | 0 | 10.1 | 0 | 3 | 0 | 1355.3
2019-08-29 | 4:00 | 1366.3 | 314 | 791.7 | 128.1 | 0.6 | 123.4 | 0 | 0 | 5.5 | 0 | 3 | 0 | 1366.3
2019-08-29 | 5:00 | 1378.5 | 314 | 804.6 | 127.4 | 0.6 | 123.4 | 0.4 | 0 | 5.1 | 0 | 3 | 0 | 1378.5
2019-08-29 | 6:00 | 1453.3 | 314 | 809.2 | 128.6 | 0.6 | 123.4 | 74.3 | 0 | 3.2 | 0 | 0 | 0 | 1453.3
2019-08-29 | 7:00 | 1638.1 | 314 | 837.8 | 131 | 0.6 | 123.4 | 228.1 | 0 | 3.2 | 0 | 0 | 0 | 1638.1
2019-08-29 | 8:00 | 1964.3 | 314 | 973.9 | 138 | 0.6 | 123.4 | 410.2 | 0 | 4.2 | 0 | 0 | 0 | 1964.3
2019-08-29 | 9:00 | 2197.6 | 314 | 1059.6 | 142.8 | 0.6 | 123.4 | 552.8 | 0 | 4.4 | 0 | 0 | 0 | 2197.6
2019-08-29 | 10:00 | 2270 | 314 | 1045.3 | 144.1 | 0.6 | 123.4 | 638.2 | 0 | 4.4 | 0 | 0 | 0 | 2270
2019-08-29 | 11:00 | 2315.8 | 314 | 1072 | 143.9 | 0.6 | 123.4 | 657.9 | 0 | 4 | 0 | 0 | 0 | 2315.8
2019-08-29 | 12:00 | 2211.4 | 314 | 1008.4 | 138.4 | 0.6 | 123.4 | 622.2 | 0 | 4.4 | 0 | 0 | 0 | 2211.4
2019-08-29 | 13:00 | 2357.9 | 314 | 1176.7 | 144.1 | 0.6 | 123.4 | 594.5 | 0 | 4.6 | 0 | 0 | 0 | 2357.9
2019-08-29 | 14:00 | 2379.3 | 314 | 1312.1 | 149.3 | 0.6 | 123.4 | 473.6 | 0 | 6.3 | 0 | 0 | 0 | 2379.3
2019-08-29 | 15:00 | 2321.7 | 314 | 1411.8 | 152.3 | 0.6 | 123.4 | 314.1 | 0 | 5.5 | 0 | 0 | 0 | 2321.7
2019-08-29 | 16:00 | 2281.4 | 314 | 1515.8 | 156 | 0.6 | 123.4 | 167.4 | 0 | 4.2 | 0 | 0 | 0 | 2281.4
2019-08-29 | 17:00 | 2164.9 | 314 | 1527.6 | 159.6 | 0.6 | 123.4 | 37.2 | 0 | 2.5 | 0 | 0 | 0 | 2164.9
2019-08-29 | 18:00 | 2119.7 | 314 | 1484.7 | 161 | 0.6 | 123.4 | 0 | 0 | 3 | 0 | 33 | 0 | 2119.7
2019-08-29 | 19:00 | 2011.5 | 314 | 1410.1 | 158.1 | 0.6 | 123.4 | 0 | 0 | 2.3 | 0 | 3 | 0 | 2011.5
2019-08-29 | 20:00 | 1889 | 314 | 1297.4 | 151.1 | 0.6 | 123.4 | 0 | 0 | 2.5 | 0 | 0 | 0 | 1889
2019-08-29 | 21:00 | 1792.5 | 314 | 1207.2 | 144.8 | 0.6 | 123.4 | 0 | 0 | 2.5 | 0 | 0 | 0 | 1792.5
2019-08-29 | 22:00 | 1714.3 | 314 | 1134.8 | 139.2 | 0.6 | 123.4 | 0 | 0 | 2.3 | 0 | 0 | 0 | 1714.3
2019-08-29 | 23:00 | 1630.1 | 314 | 1054.4 | 135.6 | 0.6 | 123.4 | 0 | 0 | 2.1 | 0 | 0 | 0 | 1630.1
2019-08-30 | 0:00 | 1502.5 | 314 | 932.5 | 130.3 | 0.6 | 123.4 | 0 | 0 | 1.7 | 0 | 0 | 0 | 1502.5
2019-08-30 | 1:00 | 1419.1 | 314 | 849.3 | 129.9 | 0.6 | 123.4 | 0 | 0 | 1.9 | 0 | 0 | 0 | 1419.1
2019-08-30 | 2:00 | 1390.1 | 314 | 821 | 129.4 | 0.6 | 123.4 | 0 | 0 | 1.7 | 0 | 0 | 0 | 1390.1
2019-08-30 | 3:00 | 1395.8 | 314 | 827.8 | 128.3 | 0.6 | 123.4 | 0 | 0 | 1.7 | 0 | 0 | 0 | 1395.8
2019-08-30 | 4:00 | 1397.1 | 314 | 828.7 | 128.1 | 0.6 | 123.4 | 0 | 0 | 2.3 | 0 | 0 | 0 | 1397.1
2019-08-30 | 5:00 | 1403.5 | 314 | 836.8 | 127.4 | 0.6 | 123.4 | 0 | 0 | 1.3 | 0 | 0 | 0 | 1403.5
2019-08-30 | 6:00 | 1481 | 314 | 907.2 | 128.6 | 0.6 | 123.4 | 6.4 | 0 | 0.8 | 0 | 0 | 0 | 1481
2019-08-30 | 7:00 | 1629.6 | 314 | 1036.6 | 131 | 0.6 | 123.4 | 22.7 | 0 | 1.3 | 0 | 0 | 0 | 1629.6
2019-08-30 | 8:00 | 1901.5 | 314 | 1261 | 138 | 0.6 | 123.4 | 62.6 | 0 | 1.9 | 0 | 0 | 0 | 1901.5
2019-08-30 | 9:00 | 2074.6 | 314 | 1296.5 | 142.8 | 0.6 | 123.4 | 111.2 | 0 | 1.9 | 0 | 84.2 | 0 | 2074.6
2019-08-30 | 10:00 | 2086.1 | 314 | 1279.5 | 144.1 | 0.6 | 123.4 | 221.5 | 0 | 3 | 0 | 0 | 0 | 2086.1
2019-08-30 | 11:00 | 2115.2 | 314 | 1183.1 | 143.9 | 0.6 | 123.4 | 345.1 | 0 | 5.1 | 0 | 0 | 0 | 2115.2
2019-08-30 | 12:00 | 1993.3 | 314 | 1153.9 | 138.4 | 0.6 | 123.4 | 259.4 | 0 | 3.6 | 0 | 0 | 0 | 1993.3
2019-08-30 | 13:00 | 2099.5 | 314 | 1330.8 | 144.1 | 0.6 | 123.4 | 184.3 | 0 | 2.3 | 0 | 0 | 0 | 2099.5
2019-08-30 | 14:00 | 2091.3 | 314 | 1371 | 149.3 | 0.6 | 123.4 | 98.3 | 0 | 2.7 | 0 | 32 | 0 | 2091.3
2019-08-30 | 15:00 | 2033.9 | 314 | 1307.4 | 152.3 | 0.6 | 123.4 | 88 | 0 | 3.8 | 0 | 44.4 | 0 | 2033.9
2019-08-30 | 16:00 | 1998.7 | 314 | 1311.3 | 156 | 0.6 | 123.4 | 89.6 | 0 | 2.3 | 0 | 1.5 | 0 | 1998.7
2019-08-30 | 17:00 | 1896.1 | 314 | 1246.8 | 159.6 | 0.6 | 123.4 | 37.6 | 0 | 3.6 | 0 | 10.5 | 0 | 1896.1
2019-08-30 | 18:00 | 1879.9 | 314 | 1254.6 | 161 | 0.6 | 123.4 | 0 | 0 | 5.3 | 0 | 21 | 0 | 1879.9
2019-08-30 | 19:00 | 1808.7 | 314 | 1156 | 158.1 | 0.6 | 123.4 | 0 | 0 | 4.6 | 0 | 52 | 0 | 1808.7
2019-08-30 | 20:00 | 1720 | 314 | 1095.8 | 151.1 | 0.6 | 123.4 | 0 | 0 | 3.6 | 0 | 31.5 | 0 | 1720
2019-08-30 | 21:00 | 1654.9 | 314 | 1024.5 | 144.8 | 0.6 | 123.4 | 0 | 0 | 4.6 | 0 | 43 | 0 | 1654.9
2019-08-30 | 22:00 | 1588.9 | 314 | 965.2 | 139.2 | 0.6 | 123.4 | 0 | 0 | 9.5 | 0 | 37 | 0 | 1588.9
2019-08-30 | 23:00 | 1521.4 | 314 | 891.9 | 135.6 | 0.6 | 123.4 | 0 | 0 | 6.5 | 0 | 49.4 | 0 | 1521.4
2019-08-31 | 0:00 | 1404 | 314 | 832.3 | 128.8 | 0.6 | 123.4 | 0 | 0 | 4.9 | 0 | 0 | 0 | 1404
2019-08-31 | 1:00 | 1317.1 | 314 | 746.3 | 128.2 | 0.6 | 123.4 | 0 | 0 | 4.6 | 0 | 0 | 0 | 1317.1
2019-08-31 | 2:00 | 1288.9 | 314 | 718.4 | 127.6 | 0.6 | 123.4 | 0 | 0 | 4.9 | 0 | 0 | 0 | 1288.9
2019-08-31 | 3:00 | 1290.5 | 314 | 719.8 | 127.6 | 0.6 | 123.4 | 0 | 0 | 5.1 | 0 | 0 | 0 | 1290.5
2019-08-31 | 4:00 | 1277.7 | 314 | 695.2 | 127.2 | 0.6 | 123.4 | 0 | 0 | 5.5 | 0 | 11.8 | 0 | 1277.7
2019-08-31 | 5:00 | 1243.2 | 314 | 672.5 | 127.7 | 0.6 | 123.4 | 0.8 | 0 | 4.2 | 0 | 0 | 0 | 1243.2
2019-08-31 | 6:00 | 1226.1 | 314 | 598.7 | 126.7 | 0.6 | 123.4 | 59.3 | 0 | 3.4 | 0 | 0 | 0 | 1226.1
2019-08-31 | 7:00 | 1309.6 | 314 | 467.6 | 125.7 | 0.6 | 123.4 | 257.2 | 0 | 2.1 | 0 | 19 | 0 | 1309.6
2019-08-31 | 8:00 | 1465.2 | 314 | 427.4 | 127.6 | 0.6 | 123.4 | 470.1 | 0 | 2.1 | 0 | 0 | 0 | 1465.2
2019-08-31 | 9:00 | 1564 | 314 | 445.4 | 129.8 | 0.6 | 123.4 | 529.9 | 0 | 1.9 | 0 | 19 | 0 | 1564
2019-08-31 | 10:00 | 1628.1 | 314 | 415.4 | 131.2 | 0.6 | 123.4 | 641 | 0 | 2.5 | 0 | 0 | 0 | 1628.1
2019-08-31 | 11:00 | 1660.4 | 314 | 442.4 | 131.3 | 0.6 | 123.4 | 645.7 | 0 | 3 | 0 | 0 | 0 | 1660.4
2019-08-31 | 12:00 | 1619.5 | 314 | 502.1 | 129.1 | 0.6 | 123.4 | 546.1 | 0 | 4.2 | 0 | 0 | 0 | 1619.5
2019-08-31 | 13:00 | 1637.4 | 314 | 578 | 131.6 | 0.6 | 123.4 | 484.1 | 0 | 5.7 | 0 | 0 | 0 | 1637.4
2019-08-31 | 14:00 | 1649.8 | 314 | 603.8 | 136.3 | 0.6 | 123.4 | 465.8 | 0 | 5.9 | 0 | 0 | 0 | 1649.8
2019-08-31 | 15:00 | 1614.6 | 314 | 754.9 | 139.7 | 0.6 | 123.4 | 272.9 | 0 | 9.1 | 0 | 0 | 0 | 1614.6
2019-08-31 | 16:00 | 1581.3 | 314 | 895.3 | 143.4 | 0.6 | 123.4 | 92.6 | 0 | 12 | 0 | 0 | 0 | 1581.3
2019-08-31 | 17:00 | 1537.9 | 314 | 912.5 | 147.4 | 0.6 | 123.4 | 14.5 | 0 | 9.5 | 0 | 16 | 0 | 1537.9
2019-08-31 | 18:00 | 1542.4 | 314 | 927 | 149.2 | 0.6 | 123.4 | 0 | 0 | 5.7 | 0 | 22.5 | 0 | 1542.4
2019-08-31 | 19:00 | 1501.5 | 314 | 903.2 | 148.1 | 0.6 | 123.4 | 0 | 0 | 2.7 | 0 | 9.5 | 0 | 1501.5
2019-08-31 | 20:00 | 1435 | 314 | 839.3 | 142 | 0.6 | 123.4 | 0 | 0 | 2.7 | 0 | 13 | 0 | 1435
2019-08-31 | 21:00 | 1366.3 | 314 | 782.3 | 136.2 | 0.6 | 123.4 | 0 | 0 | 3.8 | 0 | 6 | 0 | 1366.3
2019-08-31 | 22:00 | 1312.8 | 314 | 722.2 | 131.5 | 0.6 | 123.4 | 0 | 0 | 4.9 | 0 | 16.2 | 0 | 1312.8
2019-08-31 | 23:00 | 1258.2 | 314 | 667.4 | 128.1 | 0.6 | 123.4 | 0 | 0 | 5.7 | 0 | 19 | 0 | 1258.2
2019-09-01 | 0:00 | 1173.4 | 314 | 594.3 | 135.6 | 0.6 | 123.4 | 0 | 0 | 5.5 | 0 | 0 | 0 | 1173.4
2019-09-01 | 1:00 | 1115.2 | 314 | 538.7 | 133.4 | 0.6 | 123.4 | 0 | 0 | 5.1 | 0 | 0 | 0 | 1115.2
2019-09-01 | 2:00 | 1104.4 | 314 | 528.3 | 133.7 | 0.6 | 123.4 | 0 | 0 | 4.4 | 0 | 0 | 0 | 1104.4
2019-09-01 | 3:00 | 1118.7 | 314 | 544.1 | 134.1 | 0.6 | 123.4 | 0 | 0 | 2.5 | 0 | 0 | 0 | 1118.7
2019-09-01 | 4:00 | 1118.9 | 314 | 543.5 | 134.9 | 0.6 | 123.4 | 0 | 0 | 2.5 | 0 | 0 | 0 | 1118.9
2019-09-01 | 5:00 | 1106.6 | 314 | 531.8 | 134.1 | 0.6 | 123.4 | 1.4 | 0 | 1.3 | 0 | 0 | 0 | 1106.6
2019-09-01 | 6:00 | 1104.4 | 314 | 460.9 | 131.5 | 0.6 | 123.4 | 72.9 | 0 | 1.1 | 0 | 0 | 0 | 1104.4
2019-09-01 | 7:00 | 1155.7 | 314 | 381.4 | 131.7 | 0.6 | 123.4 | 204.4 | 0 | 0.2 | 0 | 0 | 0 | 1155.7
2019-09-01 | 8:00 | 1258.8 | 314 | 370.8 | 134.8 | 0.6 | 123.4 | 395 | 0 | 0.4 | 0 | -80.2 | 0 | 1258.8
2019-09-01 | 9:00 | 1364.2 | 314 | 368.7 | 140.3 | 0.6 | 123.4 | 574.2 | 0 | 0.2 | 0 | -157.2 | 0 | 1364.2
2019-09-01 | 10:00 | 1414.9 | 314 | 367.9 | 140.1 | 0.6 | 123.4 | 599.3 | 0 | 0.8 | 0 | -131.2 | 0 | 1414.9
2019-09-01 | 11:00 | 1449.8 | 314 | 374.2 | 140 | 0.6 | 123.4 | 600.5 | 0 | 2.3 | 0 | -105.2 | 0 | 1449.8
2019-09-01 | 12:00 | 1465.1 | 314 | 365.9 | 135.7 | 0.6 | 123.4 | 603.2 | 0 | 2.5 | 0 | -80.2 | 0 | 1465.1
2019-09-01 | 13:00 | 1483 | 314 | 392.5 | 137.6 | 0.6 | 123.4 | 551.4 | 0 | 3.6 | 0 | -40.1 | 0 | 1483
2019-09-01 | 14:00 | 1498.3 | 314 | 420.2 | 141.5 | 0.6 | 123.4 | 494.8 | 0 | 3.8 | 0 | 0 | 0 | 1498.3
2019-09-01 | 15:00 | 1481.4 | 314 | 573.7 | 146.2 | 0.6 | 123.4 | 318.9 | 0 | 4.6 | 0 | 0 | 0 | 1481.4
2019-09-01 | 16:00 | 1484.4 | 314 | 712.1 | 158 | 0.6 | 123.4 | 172.3 | 0 | 4 | 0 | 0 | 0 | 1484.4
2019-09-01 | 17:00 | 1488.2 | 314 | 844.8 | 169.2 | 0.6 | 123.4 | 33.5 | 0 | 2.7 | 0 | 0 | 0 | 1488.2
2019-09-01 | 18:00 | 1534.3 | 314 | 891.5 | 171.7 | 0.6 | 123.4 | 0 | 0 | 2.1 | 0 | 31 | 0 | 1534.3
2019-09-01 | 19:00 | 1512.7 | 314 | 871.3 | 167.9 | 0.6 | 123.4 | 0 | 0 | 1.5 | 0 | 34 | 0 | 1512.7
2019-09-01 | 20:00 | 1467.2 | 314 | 869.4 | 158.7 | 0.6 | 123.4 | 0 | 0 | 1.1 | 0 | 0 | 0 | 1467.2
2019-09-01 | 21:00 | 1410.7 | 314 | 821.8 | 149.2 | 0.6 | 123.4 | 0 | 0 | 1.7 | 0 | 0 | 0 | 1410.7
2019-09-01 | 22:00 | 1316.8 | 314 | 736.4 | 140.3 | 0.6 | 123.4 | 0 | 0 | 2.1 | 0 | 0 | 0 | 1316.8
2019-09-01 | 23:00 | 1261.1 | 314 | 684.1 | 136 | 0.6 | 123.4 | 0 | 0 | 3 | 0 | 0 | 0 | 1261.1
2019-09-02 | 0:00 | 1169.3 | 314 | 594.3 | 134.7 | 0.6 | 123.4 | 0 | 0 | 2.3 | 0 | 0 | 0 | 1169.3
2019-09-02 | 1:00 | 1118.2 | 314 | 546.9 | 132.5 | 0.6 | 123.4 | 0 | 0 | 0.8 | 0 | 0 | 0 | 1118.2
2019-09-02 | 2:00 | 1115.3 | 314 | 544.9 | 131.8 | 0.6 | 123.4 | 0 | 0 | 0.6 | 0 | 0 | 0 | 1115.3
2019-09-02 | 3:00 | 1142.2 | 314 | 572.4 | 131.6 | 0.6 | 123.4 | 0 | 0 | 0.2 | 0 | 0 | 0 | 1142.2
2019-09-02 | 4:00 | 1165.6 | 314 | 594.5 | 133.1 | 0.6 | 123.4 | 0 | 0 | 0 | 0 | 0 | 0 | 1165.6
2019-09-02 | 5:00 | 1189.4 | 314 | 614.4 | 135.8 | 0.6 | 123.4 | 1.2 | 0 | 0 | 0 | 0 | 0 | 1189.4
2019-09-02 | 6:00 | 1303.3 | 314 | 628.4 | 136.2 | 0.6 | 123.4 | 100.7 | 0 | 0 | 0 | 0 | 0 | 1303.3
2019-09-02 | 7:00 | 1521.2 | 314 | 654.6 | 137.1 | 0.6 | 123.4 | 291.5 | 0 | 0 | 0 | 0 | 0 | 1521.2
2019-09-02 | 8:00 | 1853.4 | 314 | 773.1 | 144.5 | 0.6 | 123.4 | 497.8 | 0 | 0 | 0 | 0 | 0 | 1853.4
2019-09-02 | 9:00 | 2085.6 | 314 | 867.8 | 152.7 | 0.6 | 123.4 | 623.9 | 0 | 0.2 | 0 | 3 | 0 | 2085.6
2019-09-02 | 10:00 | 2197.1 | 314 | 854 | 154.2 | 0.6 | 123.4 | 750.3 | 0 | 0.6 | 0 | 0 | 0 | 2197.1
2019-09-02 | 11:00 | 2264.3 | 314 | 894.3 | 155.4 | 0.6 | 123.4 | 775.3 | 0 | 1.3 | 0 | 0 | 0 | 2264.3
2019-09-02 | 12:00 | 2174.6 | 314 | 880.2 | 146.9 | 0.6 | 123.4 | 708 | 0 | 1.5 | 0 | 0 | 0 | 2174.6
2019-09-02 | 13:00 | 2321.3 | 314 | 1075.7 | 157.4 | 0.6 | 123.4 | 648.3 | 0 | 1.9 | 0 | 0 | 0 | 2321.3
2019-09-02 | 14:00 | 2336.4 | 314 | 1201 | 167.7 | 0.6 | 123.4 | 527.6 | 0 | 2.1 | 0 | 0 | 0 | 2336.4
2019-09-02 | 15:00 | 2309.4 | 314 | 1300 | 178.7 | 0.6 | 123.4 | 390 | 0 | 2.7 | 0 | 0 | 0 | 2309.4
2019-09-02 | 16:00 | 2278.3 | 314 | 1460.6 | 187.8 | 0.6 | 123.4 | 186.2 | 0 | 2.7 | 0 | 3 | 0 | 2278.3
2019-09-02 | 17:00 | 2156.4 | 314 | 1473 | 190.8 | 0.6 | 123.4 | 30.9 | 0 | 1.3 | 0 | 22.4 | 0 | 2156.4
2019-09-02 | 18:00 | 2107.9 | 314 | 1477.4 | 191.2 | 0.6 | 123.4 | 0 | 0 | 1.3 | 0 | 0 | 0 | 2107.9
2019-09-02 | 19:00 | 1998.5 | 314 | 1375.4 | 183.6 | 0.6 | 123.4 | 0 | 0 | 1.5 | 0 | 0 | 0 | 1998.5
2019-09-02 | 20:00 | 1878.3 | 314 | 1270.2 | 169 | 0.6 | 123.4 | 0 | 0 | 1.1 | 0 | 0 | 0 | 1878.3
2019-09-02 | 21:00 | 1811.7 | 314 | 1201.9 | 158.8 | 0.6 | 123.4 | 0 | 0 | 0.8 | 0 | 12.2 | 0 | 1811.7
2019-09-02 | 22:00 | 1729.1 | 314 | 1126.9 | 148.6 | 0.6 | 123.4 | 0 | 0 | 0.6 | 0 | 15 | 0 | 1729.1
2019-09-02 | 23:00 | 1647.4 | 314 | 1058.9 | 141.1 | 0.6 | 123.4 | 0 | 0 | 0 | 0 | 9.4 | 0 | 1647.4
2019-09-03 | 0:00 | 1516.6 | 314 | 925.9 | 134.7 | 0.6 | 123.4 | 0 | 0 | 0 | 0 | 18 | 0 | 1516.6
2019-09-03 | 1:00 | 1430.1 | 314 | 846 | 132.5 | 0.6 | 123.4 | 0 | 0 | 0 | 0 | 13.6 | 0 | 1430.1
2019-09-03 | 2:00 | 1403.1 | 314 | 833.3 | 131.8 | 0.6 | 123.4 | 0 | 0 | 0 | 0 | 0 | 0 | 1403.1
2019-09-03 | 3:00 | 1404.6 | 314 | 835 | 131.6 | 0.6 | 123.4 | 0 | 0 | 0 | 0 | 0 | 0 | 1404.6
2019-09-03 | 4:00 | 1402.3 | 314 | 831.2 | 133.1 | 0.6 | 123.4 | 0 | 0 | 0 | 0 | 0 | 0 | 1402.3
2019-09-03 | 5:00 | 1421.7 | 314 | 847.1 | 135.8 | 0.6 | 123.4 | 0.8 | 0 | 0 | 0 | 0 | 0 | 1421.7
2019-09-03 | 6:00 | 1498.5 | 314 | 842.3 | 136.2 | 0.6 | 123.4 | 79 | 0 | 0 | 0 | 3 | 0 | 1498.5
2019-09-03 | 7:00 | 1687.1 | 314 | 841.1 | 137.1 | 0.6 | 123.4 | 270.9 | 0 | 0 | 0 | 0 | 0 | 1687.1
2019-09-03 | 8:00 | 2006.4 | 314 | 949.2 | 144.5 | 0.6 | 123.4 | 474.5 | 0 | 0.2 | 0 | 0 | 0 | 2006.4
2019-09-03 | 9:00 | 2243.5 | 314 | 1000.5 | 152.7 | 0.6 | 123.4 | 651.9 | 0 | 0.4 | 0 | 0 | 0 | 2243.5
2019-09-03 | 10:00 | 2307.3 | 314 | 970.9 | 154.2 | 0.6 | 123.4 | 744 | 0 | 0.2 | 0 | 0 | 0 | 2307.3
2019-09-03 | 11:00 | 2358.8 | 314 | 973.2 | 155.4 | 0.6 | 123.4 | 792 | 0 | 0.2 | 0 | 0 | 0 | 2358.8
2019-09-03 | 12:00 | 2257.5 | 314 | 888.7 | 146.9 | 0.6 | 123.4 | 782.8 | 0 | 1.1 | 0 | 0 | 0 | 2257.5
2019-09-03 | 13:00 | 2398.7 | 314 | 1104 | 157.4 | 0.6 | 123.4 | 698 | 0 | 1.3 | 0 | 0 | 0 | 2398.7
2019-09-03 | 14:00 | 2427.5 | 314 | 1209.7 | 167.7 | 0.6 | 123.4 | 610.4 | 0 | 1.7 | 0 | 0 | 0 | 2427.5
2019-09-03 | 15:00 | 2391.4 | 314 | 1342 | 178.7 | 0.6 | 123.4 | 429.5 | 0 | 3.2 | 0 | 0 | 0 | 2391.4
2019-09-03 | 16:00 | 2359.3 | 314 | 1499.7 | 187.8 | 0.6 | 123.4 | 230.4 | 0 | 3.4 | 0 | 0 | 0 | 2359.3
2019-09-03 | 17:00 | 2219.2 | 314 | 1532.9 | 190.8 | 0.6 | 123.4 | 55.8 | 0 | 1.7 | 0 | 0 | 0 | 2219.2
2019-09-03 | 18:00 | 2163.7 | 314 | 1534.1 | 191.2 | 0.6 | 123.4 | 0 | 0 | 0.4 | 0 | 0 | 0 | 2163.7
2019-09-03 | 19:00 | 2046.8 | 314 | 1425 | 183.6 | 0.6 | 123.4 | 0 | 0 | 0.2 | 0 | 0 | 0 | 2046.8
2019-09-03 | 20:00 | 1931.5 | 314 | 1324.5 | 169 | 0.6 | 123.4 | 0 | 0 | 0 | 0 | 0 | 0 | 1931.5
2019-09-03 | 21:00 | 1851.9 | 314 | 1254.7 | 158.8 | 0.6 | 123.4 | 0 | 0 | 0.4 | 0 | 0 | 0 | 1851.9
2019-09-03 | 22:00 | 1756.4 | 314 | 1146.7 | 148.6 | 0.6 | 123.4 | 0 | 0 | 1.7 | 0 | 21.4 | 0 | 1756.4
2019-09-03 | 23:00 | 1671.1 | 314 | 1081.7 | 141.1 | 0.6 | 123.4 | 0 | 0 | 1.3 | 0 | 9 | 0 | 1671.1
2019-09-04 | 0:00 | 1540.3 | 314 | 954.6 | 134.7 | 0.6 | 123.4 | 0 | 0 | 0.8 | 0 | 12.2 | 0 | 1540.3
2019-09-04 | 1:00 | 1460.2 | 314 | 888.9 | 132.5 | 0.6 | 123.4 | 0 | 0 | 0 | 0 | 0.8 | 0 | 1460.2
2019-09-04 | 2:00 | 1428.6 | 314 | 858.6 | 131.8 | 0.6 | 123.4 | 0 | 0 | 0.2 | 0 | 0 | 0 | 1428.6
2019-09-04 | 3:00 | 1423.1 | 314 | 853.5 | 131.6 | 0.6 | 123.4 | 0 | 0 | 0 | 0 | 0 | 0 | 1423.1
2019-09-04 | 4:00 | 1427.5 | 314 | 856.4 | 133.1 | 0.6 | 123.4 | 0 | 0 | 0 | 0 | 0 | 0 | 1427.5
2019-09-04 | 5:00 | 1437.3 | 314 | 862.8 | 135.8 | 0.6 | 123.4 | 0.5 | 0 | 0.2 | 0 | 0 | 0 | 1437.3
2019-09-04 | 6:00 | 1520.2 | 314 | 865 | 136.2 | 0.6 | 123.4 | 80.8 | 0 | 0.2 | 0 | 0 | 0 | 1520.2
2019-09-04 | 7:00 | 1732.8 | 314 | 877.4 | 137.1 | 0.6 | 123.4 | 279.7 | 0 | 0.6 | 0 | 0 | 0 | 1732.8
2019-09-04 | 8:00 | 2056.7 | 314 | 1039.6 | 144.5 | 0.6 | 123.4 | 433.3 | 0 | 1.3 | 0 | 0 | 0 | 2056.7
2019-09-04 | 9:00 | 2285.7 | 314 | 1094.5 | 152.7 | 0.6 | 123.4 | 599 | 0 | 1.5 | 0 | 0 | 0 | 2285.7
2019-09-04 | 10:00 | 2318.4 | 314 | 1067.3 | 154.2 | 0.6 | 123.4 | 656.8 | 0 | 2.1 | 0 | 0 | 0 | 2318.4
2019-09-04 | 11:00 | 2356.6 | 314 | 1049.2 | 155.4 | 0.6 | 123.4 | 710.2 | 0 | 3.8 | 0 | 0 | 0 | 2356.6
2019-09-04 | 12:00 | 2244.1 | 314 | 991.6 | 146.9 | 0.6 | 123.4 | 660.2 | 0 | 7.4 | 0 | 0 | 0 | 2244.1
2019-09-04 | 13:00 | 2333.9 | 314 | 1170.9 | 157.4 | 0.6 | 123.4 | 558.5 | 0 | 9.1 | 0 | 0 | 0 | 2333.9
2019-09-04 | 14:00 | 2334.2 | 314 | 1278.1 | 167.7 | 0.6 | 123.4 | 441.8 | 0 | 8.6 | 0 | 0 | 0 | 2334.2
2019-09-04 | 15:00 | 2253.5 | 314 | 1425.5 | 178.7 | 0.6 | 123.4 | 203.1 | 0 | 8.2 | 0 | 0 | 0 | 2253.5
2019-09-04 | 16:00 | 2216.1 | 314 | 1521.9 | 187.8 | 0.6 | 123.4 | 60.8 | 0 | 7.6 | 0 | 0 | 0 | 2216.1
2019-09-04 | 17:00 | 2116.1 | 314 | 1477.2 | 190.8 | 0.6 | 123.4 | 3.8 | 0 | 6.3 | 0 | 0 | 0 | 2116.1
2019-09-04 | 18:00 | 2074 | 314 | 1417.8 | 191.2 | 0.6 | 123.4 | 0 | 0 | 8.2 | 0 | 18.8 | 0 | 2074
2019-09-04 | 19:00 | 1962.7 | 314 | 1333.1 | 183.6 | 0.6 | 123.4 | 0 | 0 | 8 | 0 | 0 | 0 | 1962.7
2019-09-04 | 20:00 | 1859 | 314 | 1227.7 | 169 | 0.6 | 123.4 | 0 | 0 | 9.1 | 0 | 15.2 | 0 | 1859
2019-09-04 | 21:00 | 1777.5 | 314 | 1171 | 158.8 | 0.6 | 123.4 | 0 | 0 | 9.7 | 0 | 0 | 0 | 1777.5
2019-09-04 | 22:00 | 1691.8 | 314 | 1088.7 | 148.6 | 0.6 | 123.4 | 0 | 0 | 10.5 | 0 | 6 | 0 | 1691.8
2019-09-04 | 23:00 | 1620.5 | 314 | 1019.1 | 141.1 | 0.6 | 123.4 | 0 | 0 | 10.3 | 0 | 12 | 0 | 1620.5
2019-09-05 | 0:00 | 1505.1 | 314 | 924 | 134.7 | 0.6 | 123.4 | 0 | 0 | 8.4 | 0 | 0 | 0 | 1505.1
2019-09-05 | 1:00 | 1421.8 | 314 | 846 | 132.5 | 0.6 | 123.4 | 0 | 0 | 5.3 | 0 | 0 | 0 | 1421.8
2019-09-05 | 2:00 | 1397.5 | 314 | 822.2 | 131.8 | 0.6 | 123.4 | 0 | 0 | 5.5 | 0 | 0 | 0 | 1397.5
2019-09-05 | 3:00 | 1402.5 | 314 | 828.5 | 131.6 | 0.6 | 123.4 | 0 | 0 | 4.4 | 0 | 0 | 0 | 1402.5
2019-09-05 | 4:00 | 1413.8 | 314 | 837.4 | 133.1 | 0.6 | 123.4 | 0 | 0 | 5.3 | 0 | 0 | 0 | 1413.8
2019-09-05 | 5:00 | 1415.3 | 314 | 835.2 | 135.8 | 0.6 | 123.4 | 0.6 | 0 | 5.7 | 0 | 0 | 0 | 1415.3
2019-09-05 | 6:00 | 1486.6 | 314 | 880 | 136.2 | 0.6 | 123.4 | 23.1 | 0 | 9.3 | 0 | 0 | 0 | 1486.6
2019-09-05 | 7:00 | 1669.4 | 314 | 971.5 | 137.1 | 0.6 | 123.4 | 112.7 | 0 | 10.1 | 0 | 0 | 0 | 1669.4
2019-09-05 | 8:00 | 1956.4 | 314 | 1148.7 | 144.5 | 0.6 | 123.4 | 214.9 | 0 | 10.3 | 0 | 0 | 0 | 1956.4
2019-09-05 | 9:00 | 2145.9 | 314 | 1191.4 | 152.7 | 0.6 | 123.4 | 349.9 | 0 | 9.9 | 0 | 4 | 0 | 2145.9
2019-09-05 | 10:00 | 2221.3 | 314 | 1142.7 | 154.2 | 0.6 | 123.4 | 477.8 | 0 | 8.6 | 0 | 0 | 0 | 2221.3
2019-09-05 | 11:00 | 2227.1 | 314 | 1164 | 155.4 | 0.6 | 123.4 | 463.6 | 0 | 6.1 | 0 | 0 | 0 | 2227.1
2019-09-05 | 12:00 | 2123.5 | 314 | 1048.1 | 146.9 | 0.6 | 123.4 | 485.2 | 0 | 5.3 | 0 | 0 | 0 | 2123.5
2019-09-05 | 13:00 | 2233 | 314 | 1229.8 | 157.4 | 0.6 | 123.4 | 401.7 | 0 | 6.1 | 0 | 0 | 0 | 2233
2019-09-05 | 14:00 | 2241.2 | 314 | 1320.5 | 167.7 | 0.6 | 123.4 | 308.9 | 0 | 6.1 | 0 | 0 | 0 | 2241.2
2019-09-05 | 15:00 | 2189.8 | 314 | 1365.9 | 178.7 | 0.6 | 123.4 | 199.2 | 0 | 8 | 0 | 0 | 0 | 2189.8
2019-09-05 | 16:00 | 2165.8 | 314 | 1402 | 187.8 | 0.6 | 123.4 | 119.9 | 0 | 9.1 | 0 | 9 | 0 | 2165.8
2019-09-05 | 17:00 | 2069.1 | 314 | 1411.5 | 190.8 | 0.6 | 123.4 | 21 | 0 | 7.8 | 0 | 0 | 0 | 2069.1
2019-09-05 | 18:00 | 2042.2 | 314 | 1404.6 | 191.2 | 0.6 | 123.4 | 0 | 0 | 8.4 | 0 | 0 | 0 | 2042.2
2019-09-05 | 19:00 | 1948 | 314 | 1316.7 | 183.6 | 0.6 | 123.4 | 0 | 0 | 9.7 | 0 | 0 | 0 | 1948
2019-09-05 | 20:00 | 1849.8 | 314 | 1209.5 | 169 | 0.6 | 123.4 | 0 | 0 | 9.3 | 0 | 24 | 0 | 1849.8
2019-09-05 | 21:00 | 1773.1 | 314 | 1146 | 158.8 | 0.6 | 123.4 | 0 | 0 | 9.3 | 0 | 21 | 0 | 1773.1
2019-09-05 | 22:00 | 1701.1 | 314 | 1102.9 | 148.6 | 0.6 | 123.4 | 0 | 0 | 4.6 | 0 | 7 | 0 | 1701.1
2019-09-05 | 23:00 | 1622.8 | 314 | 1038 | 141.1 | 0.6 | 123.4 | 0 | 0 | 5.7 | 0 | 0 | 0 | 1622.8
2019-09-06 | 0:00 | 1494.5 | 314 | 885.2 | 134.7 | 0.6 | 123.4 | 0 | 0 | 4.6 | 0 | 32 | 0 | 1494.5
2019-09-06 | 1:00 | 1414.2 | 314 | 828.2 | 132.5 | 0.6 | 123.4 | 0 | 0 | 5.5 | 0 | 10 | 0 | 1414.2
2019-09-06 | 2:00 | 1363.3 | 314 | 763.2 | 131.8 | 0.6 | 123.4 | 0 | 0 | 6.7 | 0 | 23.6 | 0 | 1363.3
2019-09-06 | 3:00 | 1372.9 | 314 | 793.8 | 131.6 | 0.6 | 123.4 | 0 | 0 | 9.5 | 0 | 0 | 0 | 1372.9
2019-09-06 | 4:00 | 1386.9 | 314 | 794.3 | 133.1 | 0.6 | 123.4 | 0 | 0 | 10.5 | 0 | 11 | 0 | 1386.9
2019-09-06 | 5:00 | 1392 | 314 | 786.1 | 135.8 | 0.6 | 123.4 | 1.1 | 0 | 11 | 0 | 20 | 0 | 1392
2019-09-06 | 6:00 | 1478.2 | 314 | 779.2 | 136.2 | 0.6 | 123.4 | 93.5 | 0 | 10.8 | 0 | 20.5 | 0 | 1478.2
2019-09-06 | 7:00 | 1695.1 | 314 | 758.4 | 137.1 | 0.6 | 123.4 | 351.3 | 0 | 10.3 | 0 | 0 | 0 | 1695.1
2019-09-06 | 8:00 | 2017.2 | 314 | 868 | 144.5 | 0.6 | 123.4 | 554.5 | 0 | 12.2 | 0 | 0 | 0 | 2017.2
2019-09-06 | 9:00 | 2244.3 | 314 | 925.2 | 152.7 | 0.6 | 123.4 | 704.4 | 0 | 12 | 0 | 12 | 0 | 2244.3
2019-09-06 | 10:00 | 2312 | 314 | 930.2 | 154.2 | 0.6 | 123.4 | 767.5 | 0 | 10.1 | 0 | 12 | 0 | 2312
2019-09-06 | 11:00 | 2347.3 | 314 | 932.6 | 155.4 | 0.6 | 123.4 | 815 | 0 | 6.3 | 0 | 0 | 0 | 2347.3
2019-09-06 | 12:00 | 2238.5 | 314 | 841.2 | 146.9 | 0.6 | 123.4 | 805.9 | 0 | 6.5 | 0 | 0 | 0 | 2238.5
2019-09-06 | 13:00 | 2371.7 | 314 | 1012.1 | 157.4 | 0.6 | 123.4 | 756.8 | 0 | 7.4 | 0 | 0 | 0 | 2371.7
2019-09-06 | 14:00 | 2392.2 | 314 | 1129.5 | 167.7 | 0.6 | 123.4 | 649 | 0 | 8 | 0 | 0 | 0 | 2392.2
2019-09-06 | 15:00 | 2370.6 | 314 | 1240.7 | 178.7 | 0.6 | 123.4 | 502.2 | 0 | 11 | 0 | 0 | 0 | 2370.6
2019-09-06 | 16:00 | 2338.6 | 314 | 1406.9 | 187.8 | 0.6 | 123.4 | 276.6 | 0 | 9.3 | 0 | 20 | 0 | 2338.6
2019-09-06 | 17:00 | 2174.7 | 314 | 1462 | 190.8 | 0.6 | 123.4 | 55.4 | 0 | 8 | 0 | 20.5 | 0 | 2174.7
2019-09-06 | 18:00 | 2103.6 | 314 | 1467 | 191.2 | 0.6 | 123.4 | 0 | 0 | 7.4 | 0 | 0 | 0 | 2103.6
2019-09-06 | 19:00 | 2008.2 | 314 | 1333.9 | 183.6 | 0.6 | 123.4 | 0 | 0 | 6.3 | 0 | 46.4 | 0 | 2008.2
2019-09-06 | 20:00 | 1893.4 | 314 | 1267.9 | 169 | 0.6 | 123.4 | 0 | 0 | 7 | 0 | 11.5 | 0 | 1893.4
2019-09-06 | 21:00 | 1801.1 | 314 | 1160.6 | 158.8 | 0.6 | 123.4 | 0 | 0 | 7.2 | 0 | 36.5 | 0 | 1801.1
2019-09-06 | 22:00 | 1719.4 | 314 | 1083 | 148.6 | 0.6 | 123.4 | 0 | 0 | 11.8 | 0 | 38 | 0 | 1719.4
2019-09-06 | 23:00 | 1631.5 | 314 | 1017 | 141.1 | 0.6 | 123.4 | 0 | 0 | 15.4 | 0 | 20 | 0 | 1631.5
2019-09-07 | 0:00 | 1498.1 | 314 | 895.9 | 135.6 | 0.6 | 123.4 | 0 | 0 | 15.6 | 0 | 13 | 0 | 1498.1
2019-09-07 | 1:00 | 1402.1 | 314 | 801.5 | 133.4 | 0.6 | 123.4 | 0 | 0 | 15.2 | 0 | 14 | 0 | 1402.1
2019-09-07 | 2:00 | 1363.5 | 314 | 777.7 | 133.7 | 0.6 | 123.4 | 0 | 0 | 14.1 | 0 | 0 | 0 | 1363.5
2019-09-07 | 3:00 | 1353.3 | 314 | 747 | 134.1 | 0.6 | 123.4 | 0 | 0 | 15.2 | 0 | 19 | 0 | 1353.3
2019-09-07 | 4:00 | 1333 | 314 | 744.7 | 134.9 | 0.6 | 123.4 | 0 | 0 | 15.4 | 0 | 0 | 0 | 1333
2019-09-07 | 5:00 | 1304 | 314 | 692.1 | 134.1 | 0.6 | 123.4 | 2 | 0 | 15.8 | 0 | 22 | 0 | 1304
2019-09-07 | 6:00 | 1324.3 | 314 | 626.9 | 131.5 | 0.6 | 123.4 | 114.6 | 0 | 13.3 | 0 | 0 | 0 | 1324.3
2019-09-07 | 7:00 | 1422.9 | 314 | 496.8 | 131.7 | 0.6 | 123.4 | 341.4 | 0 | 15 | 0 | 0 | 0 | 1422.9
2019-09-07 | 8:00 | 1588.7 | 314 | 437.3 | 134.8 | 0.6 | 123.4 | 560.3 | 0 | 18.3 | 0 | 0 | 0 | 1588.7
2019-09-07 | 9:00 | 1729.6 | 314 | 428.1 | 140.3 | 0.6 | 123.4 | 708 | 0 | 15.2 | 0 | 0 | 0 | 1729.6
2019-09-07 | 10:00 | 1798.2 | 314 | 421.4 | 140.1 | 0.6 | 123.4 | 773.9 | 0 | 14.8 | 0 | 10 | 0 | 1798.2
2019-09-07 | 11:00 | 1843.5 | 314 | 400.6 | 140 | 0.6 | 123.4 | 849.5 | 0 | 15.4 | 0 | 0 | 0 | 1843.5
2019-09-07 | 12:00 | 1828.8 | 314 | 397.8 | 135.7 | 0.6 | 123.4 | 844.6 | 0 | 12.7 | 0 | 0 | 0 | 1828.8
2019-09-07 | 13:00 | 1857.8 | 314 | 502.7 | 137.6 | 0.6 | 123.4 | 767.5 | 0 | 12 | 0 | 0 | 0 | 1857.8
2019-09-07 | 14:00 | 1853.4 | 314 | 634.9 | 141.5 | 0.6 | 123.4 | 626.8 | 0 | 12.2 | 0 | 0 | 0 | 1853.4
2019-09-07 | 15:00 | 1842.3 | 314 | 813.6 | 146.2 | 0.6 | 123.4 | 430.2 | 0 | 14.3 | 0 | 0 | 0 | 1842.3
2019-09-07 | 16:00 | 1786.1 | 314 | 1011.6 | 158 | 0.6 | 123.4 | 164.2 | 0 | 14.3 | 0 | 0 | 0 | 1786.1
2019-09-07 | 17:00 | 1713.7 | 314 | 1061.1 | 169.2 | 0.6 | 123.4 | 20.2 | 0 | 12.2 | 0 | 13 | 0 | 1713.7
2019-09-07 | 18:00 | 1721.2 | 314 | 1077.2 | 171.7 | 0.6 | 123.4 | 0 | 0 | 15.8 | 0 | 18.5 | 0 | 1721.2
2019-09-07 | 19:00 | 1679.9 | 314 | 1055.4 | 167.9 | 0.6 | 123.4 | 0 | 0 | 18.6 | 0 | 0 | 0 | 1679.9
2019-09-07 | 20:00 | 1604.2 | 314 | 968 | 158.7 | 0.6 | 123.4 | 0 | 0 | 20 | 0 | 19.5 | 0 | 1604.2
2019-09-07 | 21:00 | 1536.7 | 314 | 919.1 | 149.2 | 0.6 | 123.4 | 0 | 0 | 19.4 | 0 | 11 | 0 | 1536.7
2019-09-07 | 22:00 | 1465.2 | 314 | 870.7 | 140.3 | 0.6 | 123.4 | 0 | 0 | 16.2 | 0 | 0 | 0 | 1465.2
2019-09-07 | 23:00 | 1397.9 | 314 | 808.3 | 136 | 0.6 | 123.4 | 0 | 0 | 15.6 | 0 | 0 | 0 | 1397.9
2019-09-08 | 0:00 | 1288 | 314 | 699.6 | 135.6 | 0.6 | 123.4 | 0 | 0 | 14.8 | 0 | 0 | 0 | 1288
2019-09-08 | 1:00 | 1205.6 | 314 | 620.7 | 133.4 | 0.6 | 123.4 | 0 | 0 | 13.5 | 0 | 0 | 0 | 1205.6
2019-09-08 | 2:00 | 1186.9 | 314 | 600.2 | 133.7 | 0.6 | 123.4 | 0 | 0 | 15 | 0 | 0 | 0 | 1186.9
2019-09-08 | 3:00 | 1192.5 | 314 | 604 | 134.1 | 0.6 | 123.4 | 0 | 0 | 16.4 | 0 | 0 | 0 | 1192.5
2019-09-08 | 4:00 | 1196.1 | 314 | 607.6 | 134.9 | 0.6 | 123.4 | 0 | 0 | 15.6 | 0 | 0 | 0 | 1196.1
2019-09-08 | 5:00 | 1188.4 | 314 | 601.8 | 134.1 | 0.6 | 123.4 | 1 | 0 | 13.5 | 0 | 0 | 0 | 1188.4
2019-09-08 | 6:00 | 1200.2 | 314 | 526.4 | 131.5 | 0.6 | 123.4 | 88.5 | 0 | 15.8 | 0 | 0 | 0 | 1200.2
2019-09-08 | 7:00 | 1281.4 | 314 | 401.6 | 131.7 | 0.6 | 123.4 | 291.1 | 0 | 19 | 0 | 0 | 0 | 1281.4
2019-09-08 | 8:00 | 1427.1 | 314 | 363.8 | 134.8 | 0.6 | 123.4 | 511.8 | 0 | 18.8 | 0 | -40.1 | 0 | 1427.1
2019-09-08 | 9:00 | 1572.4 | 314 | 375.9 | 140.3 | 0.6 | 123.4 | 732.1 | 0 | 17.3 | 0 | -131.2 | 0 | 1572.4
2019-09-08 | 10:00 | 1644.3 | 314 | 382 | 140.1 | 0.6 | 123.4 | 800.8 | 0 | 14.6 | 0 | -131.2 | 0 | 1644.3
2019-09-08 | 11:00 | 1700.1 | 314 | 366.6 | 140 | 0.6 | 123.4 | 823.5 | 0 | 12.2 | 0 | -80.2 | 0 | 1700.1
2019-09-08 | 12:00 | 1749.8 | 314 | 384.1 | 135.7 | 0.6 | 123.4 | 820.7 | 0 | 11.4 | 0 | -40.1 | 0 | 1749.8
2019-09-08 | 13:00 | 1752.8 | 314 | 438.4 | 137.6 | 0.6 | 123.4 | 728.7 | 0 | 10.1 | 0 | 0 | 0 | 1752.8
2019-09-08 | 14:00 | 1754.2 | 314 | 615.5 | 141.5 | 0.6 | 123.4 | 589.8 | 0 | 9.5 | 0 | -40.1 | 0 | 1754.2
2019-09-08 | 15:00 | 1768.3 | 314 | 774.2 | 146.2 | 0.6 | 123.4 | 400.2 | 0 | 9.7 | 0 | 0 | 0 | 1768.3
2019-09-08 | 16:00 | 1762 | 314 | 963.6 | 158 | 0.6 | 123.4 | 192.9 | 0 | 9.5 | 0 | 0 | 0 | 1762
2019-09-08 | 17:00 | 1758.9 | 314 | 1087.1 | 169.2 | 0.6 | 123.4 | 42 | 0 | 7.6 | 0 | 15 | 0 | 1758.9
2019-09-08 | 18:00 | 1782.6 | 314 | 1100.3 | 171.7 | 0.6 | 123.4 | 0 | 0 | 11.6 | 0 | 61 | 0 | 1782.6
2019-09-08 | 19:00 | 1738.9 | 314 | 1085.9 | 167.9 | 0.6 | 123.4 | 0 | 0 | 14.1 | 0 | 33 | 0 | 1738.9
2019-09-08 | 20:00 | 1651.7 | 314 | 1036.7 | 158.7 | 0.6 | 123.4 | 0 | 0 | 18.3 | 0 | 0 | 0 | 1651.7
2019-09-08 | 21:00 | 1583.1 | 314 | 970.8 | 149.2 | 0.6 | 123.4 | 0 | 0 | 25.1 | 0 | 0 | 0 | 1583.1
2019-09-08 | 22:00 | 1494.2 | 314 | 886 | 140.3 | 0.6 | 123.4 | 0 | 0 | 29.9 | 0 | 0 | 0 | 1494.2
2019-09-08 | 23:00 | 1431 | 314 | 823.5 | 136 | 0.6 | 123.4 | 0 | 0 | 33.5 | 0 | 0 | 0 | 1431
2019-09-09 | 0:00 | 1324.1 | 314 | 715.3 | 134.7 | 0.6 | 123.4 | 0 | 0 | 33.1 | 0 | 3 | 0 | 1324.1
2019-09-09 | 1:00 | 1253.4 | 314 | 632.6 | 132.5 | 0.6 | 123.4 | 0 | 0 | 31.8 | 0 | 18.5 | 0 | 1253.4
2019-09-09 | 2:00 | 1240.4 | 314 | 640.4 | 131.8 | 0.6 | 123.4 | 0 | 0 | 30.2 | 0 | 0 | 0 | 1240.4
2019-09-09 | 3:00 | 1258.7 | 314 | 661.3 | 131.6 | 0.6 | 123.4 | 0 | 0 | 27.8 | 0 | 0 | 0 | 1258.7
2019-09-09 | 4:00 | 1281.2 | 314 | 682.9 | 133.1 | 0.6 | 123.4 | 0 | 0 | 27.2 | 0 | 0 | 0 | 1281.2
2019-09-09 | 5:00 | 1322.1 | 314 | 721.4 | 135.8 | 0.6 | 123.4 | 0.1 | 0 | 26.8 | 0 | 0 | 0 | 1322.1
2019-09-09 | 6:00 | 1441.9 | 314 | 770 | 136.2 | 0.6 | 123.4 | 72.8 | 0 | 24.9 | 0 | 0 | 0 | 1441.9
2019-09-09 | 7:00 | 1708.6 | 314 | 835.9 | 137.1 | 0.6 | 123.4 | 272.7 | 0 | 24.9 | 0 | 0 | 0 | 1708.6
2019-09-09 | 8:00 | 2096.4 | 314 | 990.4 | 144.5 | 0.6 | 123.4 | 502 | 0 | 21.5 | 0 | 0 | 0 | 2096.4
2019-09-09 | 9:00 | 2339.4 | 314 | 1074.1 | 152.7 | 0.6 | 123.4 | 658.6 | 0 | 16 | 0 | 0 | 0 | 2339.4
2019-09-09 | 10:00 | 2419.6 | 314 | 1065.3 | 154.2 | 0.6 | 123.4 | 747.1 | 0 | 15 | 0 | 0 | 0 | 2419.6
2019-09-09 | 11:00 | 2490.9 | 314 | 1074 | 155.4 | 0.6 | 123.4 | 808.7 | 0 | 14.8 | 0 | 0 | 0 | 2490.9
2019-09-09 | 12:00 | 2409.6 | 314 | 1066.1 | 146.9 | 0.6 | 123.4 | 785.6 | 0 | 13.1 | 0 | -40.1 | 0 | 2409.6
2019-09-09 | 13:00 | 2554 | 314 | 1228.8 | 157.4 | 0.6 | 123.4 | 718.4 | 0 | 11.4 | 0 | 0 | 0 | 2554
2019-09-09 | 14:00 | 2576.2 | 314 | 1361.7 | 167.7 | 0.6 | 123.4 | 598.5 | 0 | 10.3 | 0 | 0 | 0 | 2576.2
2019-09-09 | 15:00 | 2560.2 | 314 | 1498.6 | 178.7 | 0.6 | 123.4 | 436.9 | 0 | 8 | 0 | 0 | 0 | 2560.2
2019-09-09 | 16:00 | 2539.2 | 314 | 1673.1 | 187.8 | 0.6 | 123.4 | 230.1 | 0 | 7.2 | 0 | 3 | 0 | 2539.2
2019-09-09 | 17:00 | 2406.1 | 314 | 1688.7 | 190.8 | 0.6 | 123.4 | 47.1 | 0 | 5.5 | 0 | 36 | 0 | 2406.1
2019-09-09 | 18:00 | 2340 | 314 | 1695.3 | 191.2 | 0.6 | 123.4 | 0 | 0 | 8 | 0 | 7.5 | 0 | 2340
2019-09-09 | 19:00 | 2211.2 | 314 | 1579.7 | 183.6 | 0.6 | 123.4 | 0 | 0 | 9.9 | 0 | 0 | 0 | 2211.2
2019-09-09 | 20:00 | 2081 | 314 | 1466 | 169 | 0.6 | 123.4 | 0 | 0 | 8 | 0 | 0 | 0 | 2081
2019-09-09 | 21:00 | 1990.5 | 314 | 1386.1 | 158.8 | 0.6 | 123.4 | 0 | 0 | 7.6 | 0 | 0 | 0 | 1990.5
2019-09-09 | 22:00 | 1897.7 | 314 | 1303.1 | 148.6 | 0.6 | 123.4 | 0 | 0 | 8 | 0 | 0 | 0 | 1897.7
2019-09-09 | 23:00 | 1785.1 | 314 | 1200.7 | 141.1 | 0.6 | 123.4 | 0 | 0 | 5.3 | 0 | 0 | 0 | 1785.1
2019-09-10 | 0:00 | 1643.2 | 314 | 1065.9 | 134.7 | 0.6 | 123.4 | 0 | 0 | 4.6 | 0 | 0 | 0 | 1643.2
2019-09-10 | 1:00 | 1544 | 314 | 970.5 | 132.5 | 0.6 | 123.4 | 0 | 0 | 3 | 0 | 0 | 0 | 1544
2019-09-10 | 2:00 | 1501.8 | 314 | 929.3 | 131.8 | 0.6 | 123.4 | 0 | 0 | 2.7 | 0 | 0 | 0 | 1501.8
2019-09-10 | 3:00 | 1492.4 | 314 | 920.5 | 131.6 | 0.6 | 123.4 | 0 | 0 | 2.3 | 0 | 0 | 0 | 1492.4
2019-09-10 | 4:00 | 1485.1 | 314 | 911.5 | 133.1 | 0.6 | 123.4 | 0 | 0 | 2.5 | 0 | 0 | 0 | 1485.1
2019-09-10 | 5:00 | 1502.2 | 314 | 924.9 | 135.8 | 0.6 | 123.4 | 1 | 0 | 2.5 | 0 | 0 | 0 | 1502.2
2019-09-10 | 6:00 | 1608 | 314 | 928.4 | 136.2 | 0.6 | 123.4 | 103.1 | 0 | 2.3 | 0 | 0 | 0 | 1608
2019-09-10 | 7:00 | 1828.5 | 314 | 936.4 | 137.1 | 0.6 | 123.4 | 315.1 | 0 | 1.9 | 0 | 0 | 0 | 1828.5
2019-09-10 | 8:00 | 2173.8 | 314 | 1060.8 | 144.5 | 0.6 | 123.4 | 528.2 | 0 | 2.3 | 0 | 0 | 0 | 2173.8
2019-09-10 | 9:00 | 2415.9 | 314 | 1125.7 | 152.7 | 0.6 | 123.4 | 697.4 | 0 | 2.1 | 0 | 0 | 0 | 2415.9
2019-09-10 | 10:00 | 2493.9 | 314 | 1111 | 154.2 | 0.6 | 123.4 | 789.9 | 0 | 0.8 | 0 | 0 | 0 | 2493.9
2019-09-10 | 11:00 | 2557.6 | 314 | 1132 | 155.4 | 0.6 | 123.4 | 831.6 | 0 | 0.6 | 0 | 0 | 0 | 2557.6
2019-09-10 | 12:00 | 2464.1 | 314 | 1139 | 146.9 | 0.6 | 123.4 | 779.2 | 0 | 1.1 | 0 | -40.1 | 0 | 2464.1
2019-09-10 | 13:00 | 2613.2 | 314 | 1280.6 | 157.4 | 0.6 | 123.4 | 735.7 | 0 | 1.5 | 0 | 0 | 0 | 2613.2
2019-09-10 | 14:00 | 2642.1 | 314 | 1418.1 | 167.7 | 0.6 | 123.4 | 616.6 | 0 | 1.7 | 0 | 0 | 0 | 2642.1
2019-09-10 | 15:00 | 2602.2 | 314 | 1614.7 | 178.7 | 0.6 | 123.4 | 369.3 | 0 | 1.5 | 0 | 0 | 0 | 2602.2
2019-09-10 | 16:00 | 2564.3 | 314 | 1779.8 | 187.8 | 0.6 | 123.4 | 156.4 | 0 | 2.3 | 0 | 0 | 0 | 2564.3
2019-09-10 | 17:00 | 2425.8 | 314 | 1718.7 | 190.8 | 0.6 | 123.4 | 25.9 | 0 | 3.4 | 0 | 49 | 0 | 2425.8
2019-09-10 | 18:00 | 2366.5 | 314 | 1727.3 | 191.2 | 0.6 | 123.4 | 0 | 0 | 3.4 | 0 | 6.6 | 0 | 2366.5
2019-09-10 | 19:00 | 2235.5 | 314 | 1600.7 | 183.6 | 0.6 | 123.4 | 0 | 0 | 3.8 | 0 | 9.4 | 0 | 2235.5
2019-09-10 | 20:00 | 2118.5 | 314 | 1507.7 | 169 | 0.6 | 123.4 | 0 | 0 | 3.8 | 0 | 0 | 0 | 2118.5
2019-09-10 | 21:00 | 2020 | 314 | 1420.7 | 158.8 | 0.6 | 123.4 | 0 | 0 | 2.5 | 0 | 0 | 0 | 2020
2019-09-10 | 22:00 | 1903.5 | 314 | 1314.6 | 148.6 | 0.6 | 123.4 | 0 | 0 | 2.3 | 0 | 0 | 0 | 1903.5
2019-09-10 | 23:00 | 1792.8 | 314 | 1211.8 | 141.1 | 0.6 | 123.4 | 0 | 0 | 1.9 | 0 | 0 | 0 | 1792.8
2019-09-11 | 0:00 | 1635.9 | 314 | 1061.5 | 134.7 | 0.6 | 123.4 | 0 | 0 | 1.7 | 0 | 0 | 0 | 1635.9
2019-09-11 | 1:00 | 1543.2 | 314 | 972.1 | 132.5 | 0.6 | 123.4 | 0 | 0 | 0.6 | 0 | 0 | 0 | 1543.2
2019-09-11 | 2:00 | 1514.3 | 314 | 943.9 | 131.8 | 0.6 | 123.4 | 0 | 0 | 0.6 | 0 | 0 | 0 | 1514.3
2019-09-11 | 3:00 | 1507.7 | 314 | 937.5 | 131.6 | 0.6 | 123.4 | 0 | 0 | 0.6 | 0 | 0 | 0 | 1507.7
2019-09-11 | 4:00 | 1503.4 | 314 | 931.9 | 133.1 | 0.6 | 123.4 | 0 | 0 | 0.4 | 0 | 0 | 0 | 1503.4
2019-09-11 | 5:00 | 1507.6 | 314 | 932.8 | 135.8 | 0.6 | 123.4 | 0.2 | 0 | 0.8 | 0 | 0 | 0 | 1507.6
2019-09-11 | 6:00 | 1616.2 | 314 | 971.7 | 136.2 | 0.6 | 123.4 | 69.9 | 0 | 0.4 | 0 | 0 | 0 | 1616.2
2019-09-11 | 7:00 | 1828.3 | 314 | 1008.8 | 137.1 | 0.6 | 123.4 | 244 | 0 | 0.4 | 0 | 0 | 0 | 1828.3
2019-09-11 | 8:00 | 2193.7 | 314 | 1167.2 | 144.5 | 0.6 | 123.4 | 443.2 | 0 | 0.8 | 0 | 0 | 0 | 2193.7
2019-09-11 | 9:00 | 2425.8 | 314 | 1234.6 | 152.7 | 0.6 | 123.4 | 600.1 | 0 | 0.4 | 0 | 0 | 0 | 2425.8
2019-09-11 | 10:00 | 2482.7 | 314 | 1245.7 | 154.2 | 0.6 | 123.4 | 644.2 | 0 | 0.6 | 0 | 0 | 0 | 2482.7
2019-09-11 | 11:00 | 2540.4 | 314 | 1243.1 | 155.4 | 0.6 | 123.4 | 702.6 | 0 | 1.3 | 0 | 0 | 0 | 2540.4
2019-09-11 | 12:00 | 2444.8 | 314 | 1168.3 | 146.9 | 0.6 | 123.4 | 689.3 | 0 | 2.3 | 0 | 0 | 0 | 2444.8
2019-09-11 | 13:00 | 2535.2 | 314 | 1510.5 | 157.4 | 0.6 | 123.4 | 425.3 | 0 | 4 | 0 | 0 | 0 | 2535.2
2019-09-11 | 14:00 | 2464.4 | 314 | 1625.4 | 167.7 | 0.6 | 123.4 | 219 | 0 | 5.3 | 0 | 9 | 0 | 2464.4
2019-09-11 | 15:00 | 2364 | 314 | 1626.5 | 178.7 | 0.6 | 123.4 | 113.4 | 0 | 7.4 | 0 | 0 | 0 | 2364
2019-09-11 | 16:00 | 2304.7 | 314 | 1631.8 | 187.8 | 0.6 | 123.4 | 37.4 | 0 | 9.7 | 0 | 0 | 0 | 2304.7
2019-09-11 | 17:00 | 2207.7 | 314 | 1564.3 | 190.8 | 0.6 | 123.4 | 1.7 | 0 | 9.9 | 0 | 3 | 0 | 2207.7
2019-09-11 | 18:00 | 2182.8 | 314 | 1541.6 | 191.2 | 0.6 | 123.4 | 0 | 0 | 12 | 0 | 0 | 0 | 2182.8
2019-09-11 | 19:00 | 2067.4 | 314 | 1422.9 | 183.6 | 0.6 | 123.4 | 0 | 0 | 12.9 | 0 | 10 | 0 | 2067.4
2019-09-11 | 20:00 | 1961.3 | 314 | 1341 | 169 | 0.6 | 123.4 | 0 | 0 | 13.3 | 0 | 0 | 0 | 1961.3
2019-09-11 | 21:00 | 1876.3 | 314 | 1265.6 | 158.8 | 0.6 | 123.4 | 0 | 0 | 13.9 | 0 | 0 | 0 | 1876.3
2019-09-11 | 22:00 | 1789.2 | 314 | 1166.5 | 148.6 | 0.6 | 123.4 | 0 | 0 | 14.3 | 0 | 21.8 | 0 | 1789.2
2019-09-11 | 23:00 | 1692.5 | 314 | 1079.8 | 141.1 | 0.6 | 123.4 | 0 | 0 | 12.4 | 0 | 21.2 | 0 | 1692.5
2019-09-12 | 0:00 | 1553.4 | 314 | 932.5 | 134.7 | 0.6 | 123.4 | 0 | 0 | 19.2 | 0 | 29 | 0 | 1553.4
2019-09-12 | 1:00 | 1476.3 | 314 | 863.2 | 132.5 | 0.6 | 123.4 | 0 | 0 | 22.6 | 0 | 20 | 0 | 1476.3
2019-09-12 | 2:00 | 1439.7 | 314 | 828.6 | 131.8 | 0.6 | 123.4 | 0 | 0 | 18.3 | 0 | 23 | 0 | 1439.7
2019-09-12 | 3:00 | 1420.6 | 314 | 832.2 | 131.6 | 0.6 | 123.4 | 0 | 0 | 18.8 | 0 | 0 | 0 | 1420.6
2019-09-12 | 4:00 | 1432.3 | 314 | 832.2 | 133.1 | 0.6 | 123.4 | 0 | 0 | 19 | 0 | 10 | 0 | 1432.3
2019-09-12 | 5:00 | 1444.1 | 314 | 830.1 | 135.8 | 0.6 | 123.4 | 0.8 | 0 | 19.4 | 0 | 20 | 0 | 1444.1
2019-09-12 | 6:00 | 1523.2 | 314 | 815.7 | 136.2 | 0.6 | 123.4 | 103.6 | 0 | 19.2 | 0 | 10.5 | 0 | 1523.2
2019-09-12 | 7:00 | 1707.9 | 314 | 776.9 | 137.1 | 0.6 | 123.4 | 335.7 | 0 | 20.2 | 0 | 0 | 0 | 1707.9
2019-09-12 | 8:00 | 1982.1 | 314 | 884.1 | 144.5 | 0.6 | 123.4 | 484.6 | 0 | 20.9 | 0 | 10 | 0 | 1982.1
2019-09-12 | 9:00 | 2187.9 | 314 | 880.2 | 152.7 | 0.6 | 123.4 | 675.8 | 0 | 20.7 | 0 | 20.5 | 0 | 2187.9
2019-09-12 | 10:00 | 2229.4 | 314 | 826.1 | 154.2 | 0.6 | 123.4 | 787.7 | 0 | 23.4 | 0 | 0 | 0 | 2229.4
2019-09-12 | 11:00 | 2265.7 | 314 | 847.8 | 155.4 | 0.6 | 123.4 | 807.8 | 0 | 16.7 | 0 | 0 | 0 | 2265.7
2019-09-12 | 12:00 | 2131.9 | 314 | 777 | 146.9 | 0.6 | 123.4 | 752.5 | 0 | 17.5 | 0 | 0 | 0 | 2131.9
2019-09-12 | 13:00 | 2259.5 | 314 | 996.9 | 157.4 | 0.6 | 123.4 | 655 | 0 | 12.2 | 0 | 0 | 0 | 2259.5
2019-09-12 | 14:00 | 2245.1 | 314 | 1147.7 | 167.7 | 0.6 | 123.4 | 481.6 | 0 | 10.1 | 0 | 0 | 0 | 2245.1
2019-09-12 | 15:00 | 2209.3 | 314 | 1254.5 | 178.7 | 0.6 | 123.4 | 328.6 | 0 | 9.5 | 0 | 0 | 0 | 2209.3
2019-09-12 | 16:00 | 2159.6 | 314 | 1393.1 | 187.8 | 0.6 | 123.4 | 113.1 | 0 | 7.6 | 0 | 20 | 0 | 2159.6
2019-09-12 | 17:00 | 2061 | 314 | 1404 | 190.8 | 0.6 | 123.4 | 10.8 | 0 | 7.4 | 0 | 10 | 0 | 2061
2019-09-12 | 18:00 | 2023.6 | 314 | 1338.4 | 191.2 | 0.6 | 123.4 | 0 | 0 | 7.6 | 0 | 48.4 | 0 | 2023.6
2019-09-12 | 19:00 | 1914.8 | 314 | 1266.9 | 183.6 | 0.6 | 123.4 | 0 | 0 | 6.3 | 0 | 20 | 0 | 1914.8
2019-09-12 | 20:00 | 1808.3 | 314 | 1156 | 169 | 0.6 | 123.4 | 0 | 0 | 5.7 | 0 | 39.6 | 0 | 1808.3
2019-09-12 | 21:00 | 1728 | 314 | 1107.8 | 158.8 | 0.6 | 123.4 | 0 | 0 | 3.4 | 0 | 20 | 0 | 1728
2019-09-12 | 22:00 | 1649.1 | 314 | 1021.3 | 148.6 | 0.6 | 123.4 | 0 | 0 | 5.7 | 0 | 35.5 | 0 | 1649.1
2019-09-12 | 23:00 | 1572.5 | 314 | 954.8 | 141.1 | 0.6 | 123.4 | 0 | 0 | 8.6 | 0 | 30 | 0 | 1572.5
2019-09-13 | 0:00 | 1457.5 | 314 | 826.4 | 134.7 | 0.6 | 123.4 | 0 | 0 | 8.4 | 0 | 50 | 0 | 1457.5
2019-09-13 | 1:00 | 1382.2 | 314 | 759.3 | 132.5 | 0.6 | 123.4 | 0 | 0 | 12.4 | 0 | 40 | 0 | 1382.2
2019-09-13 | 2:00 | 1346.8 | 314 | 762.7 | 131.8 | 0.6 | 123.4 | 0 | 0 | 14.3 | 0 | 0 | 0 | 1346.8
2019-09-13 | 3:00 | 1356.5 | 314 | 769.4 | 131.6 | 0.6 | 123.4 | 0 | 0 | 16 | 0 | 1.5 | 0 | 1356.5
2019-09-13 | 4:00 | 1371 | 314 | 776 | 133.1 | 0.6 | 123.4 | 0 | 0 | 13.9 | 0 | 10 | 0 | 1371
2019-09-13 | 5:00 | 1386.8 | 314 | 798 | 135.8 | 0.6 | 123.4 | 0 | 0 | 15 | 0 | 0 | 0 | 1386.8
2019-09-13 | 6:00 | 1457 | 314 | 852.7 | 136.2 | 0.6 | 123.4 | 12 | 0 | 18.1 | 0 | 0 | 0 | 1457
2019-09-13 | 7:00 | 1594.9 | 314 | 951.4 | 137.1 | 0.6 | 123.4 | 52.4 | 0 | 16 | 0 | 0 | 0 | 1594.9
2019-09-13 | 8:00 | 1843 | 314 | 1136.3 | 144.5 | 0.6 | 123.4 | 98 | 0 | 16.2 | 0 | 10 | 0 | 1843
2019-09-13 | 9:00 | 1992.5 | 314 | 1200.1 | 152.7 | 0.6 | 123.4 | 128 | 0 | 13.7 | 0 | 60 | 0 | 1992.5
2019-09-13 | 10:00 | 2017 | 314 | 1126.7 | 154.2 | 0.6 | 123.4 | 180.3 | 0 | 18.3 | 0 | 99.5 | 0 | 2017
2019-09-13 | 11:00 | 2003.5 | 314 | 1093.6 | 155.4 | 0.6 | 123.4 | 194.6 | 0 | 25.9 | 0 | 96 | 0 | 2003.5
2019-09-13 | 12:00 | 1857.8 | 314 | 1022.4 | 146.9 | 0.6 | 123.4 | 222.7 | 0 | 27.8 | 0 | 0 | 0 | 1857.8
2019-09-13 | 13:00 | 1960.6 | 314 | 1084.9 | 157.4 | 0.6 | 123.4 | 203.9 | 0 | 26.4 | 0 | 50 | 0 | 1960.6
2019-09-13 | 14:00 | 1977.1 | 314 | 1077.6 | 167.7 | 0.6 | 123.4 | 187.8 | 0 | 25.5 | 0 | 80.5 | 0 | 1977.1
2019-09-13 | 15:00 | 1945.8 | 314 | 1089.5 | 178.7 | 0.6 | 123.4 | 168.1 | 0 | 28.5 | 0 | 43 | 0 | 1945.8
2019-09-13 | 16:00 | 1914.4 | 314 | 1089.5 | 187.8 | 0.6 | 123.4 | 80.9 | 0 | 25.1 | 0 | 93.1 | 0 | 1914.4
2019-09-13 | 17:00 | 1820.6 | 314 | 1070.9 | 190.8 | 0.6 | 123.4 | 14 | 0 | 27.4 | 0 | 79.5 | 0 | 1820.6
2019-09-13 | 18:00 | 1798.5 | 314 | 1072.9 | 191.2 | 0.6 | 123.4 | 0 | 0 | 26.4 | 0 | 70 | 0 | 1798.5
2019-09-13 | 19:00 | 1708.1 | 314 | 987.2 | 183.6 | 0.6 | 123.4 | 0 | 0 | 28 | 0 | 71.3 | 0 | 1708.1
2019-09-13 | 20:00 | 1633.8 | 314 | 921.6 | 169 | 0.6 | 123.4 | 0 | 0 | 31.6 | 0 | 73.6 | 0 | 1633.8
2019-09-13 | 21:00 | 1570.3 | 314 | 882.3 | 158.8 | 0.6 | 123.4 | 0 | 0 | 31.2 | 0 | 60 | 0 | 1570.3
2019-09-13 | 22:00 | 1507.8 | 314 | 813.1 | 148.6 | 0.6 | 123.4 | 0 | 0 | 29.1 | 0 | 79 | 0 | 1507.8
2019-09-13 | 23:00 | 1445.4 | 314 | 786.8 | 141.1 | 0.6 | 123.4 | 0 | 0 | 29.5 | 0 | 50 | 0 | 1445.4
2019-09-14 | 0:00 | 1333.1 | 314 | 730.1 | 135.6 | 0.6 | 123.4 | 0 | 0 | 27.4 | 0 | 2 | 0 | 1333.1
2019-09-14 | 1:00 | 1270.8 | 314 | 670.6 | 133.4 | 0.6 | 123.4 | 0 | 0 | 18.8 | 0 | 10 | 0 | 1270.8
2019-09-14 | 2:00 | 1249.3 | 314 | 664.3 | 133.7 | 0.6 | 123.4 | 0 | 0 | 13.3 | 0 | 0 | 0 | 1249.3
2019-09-14 | 3:00 | 1252.2 | 314 | 665.1 | 134.1 | 0.6 | 123.4 | 0 | 0 | 15 | 0 | 0 | 0 | 1252.2
2019-09-14 | 4:00 | 1248.5 | 314 | 648.2 | 134.9 | 0.6 | 123.4 | 0 | 0 | 16.9 | 0 | 10.5 | 0 | 1248.5
2019-09-14 | 5:00 | 1227.8 | 314 | 640 | 134.1 | 0.6 | 123.4 | 0.5 | 0 | 15.2 | 0 | 0 | 0 | 1227.8
2019-09-14 | 6:00 | 1229.9 | 314 | 564 | 131.5 | 0.6 | 123.4 | 84.2 | 0 | 12.2 | 0 | 0 | 0 | 1229.9
2019-09-14 | 7:00 | 1277.8 | 314 | 438.7 | 131.7 | 0.6 | 123.4 | 260.3 | 0 | 9.1 | 0 | 0 | 0 | 1277.8
2019-09-14 | 8:00 | 1388.9 | 314 | 396.5 | 134.8 | 0.6 | 123.4 | 448.7 | 0 | 11 | 0 | -40.1 | 0 | 1388.9
2019-09-14 | 9:00 | 1466.8 | 314 | 385.1 | 140.3 | 0.6 | 123.4 | 569.5 | 0 | 14.1 | 0 | -80.2 | 0 | 1466.8
2019-09-14 | 10:00 | 1526.8 | 314 | 362.6 | 140.1 | 0.6 | 123.4 | 677.6 | 0 | 13.7 | 0 | -105.2 | 0 | 1526.8
2019-09-14 | 11:00 | 1543 | 314 | 367.3 | 140 | 0.6 | 123.4 | 693.4 | 0 | 10.5 | 0 | -106.2 | 0 | 1543
2019-09-14 | 12:00 | 1516.8 | 314 | 382.5 | 135.7 | 0.6 | 123.4 | 680.3 | 0 | 10.5 | 0 | -130.2 | 0 | 1516.8
2019-09-14 | 13:00 | 1565 | 314 | 377.4 | 137.6 | 0.6 | 123.4 | 681 | 0 | 11.2 | 0 | -80.2 | 0 | 1565
2019-09-14 | 14:00 | 1575.2 | 314 | 433.4 | 141.5 | 0.6 | 123.4 | 552 | 0 | 10.3 | 0 | 0 | 0 | 1575.2
2019-09-14 | 15:00 | 1558.3 | 314 | 585.3 | 146.2 | 0.6 | 123.4 | 376.6 | 0 | 12.2 | 0 | 0 | 0 | 1558.3
2019-09-14 | 16:00 | 1535.2 | 314 | 762.1 | 158 | 0.6 | 123.4 | 165.1 | 0 | 12 | 0 | 0 | 0 | 1535.2
2019-09-14 | 17:00 | 1506 | 314 | 804.3 | 169.2 | 0.6 | 123.4 | 14.1 | 0 | 9.9 | 0 | 70.5 | 0 | 1506
2019-09-14 | 18:00 | 1528.8 | 314 | 822.6 | 171.7 | 0.6 | 123.4 | 0 | 0 | 11 | 0 | 85.5 | 0 | 1528.8
2019-09-14 | 19:00 | 1486.5 | 314 | 806.3 | 167.9 | 0.6 | 123.4 | 0 | 0 | 10.3 | 0 | 64 | 0 | 1486.5
2019-09-14 | 20:00 | 1434 | 314 | 778.4 | 158.7 | 0.6 | 123.4 | 0 | 0 | 8.9 | 0 | 50 | 0 | 1434
2019-09-14 | 21:00 | 1372.2 | 314 | 774.9 | 149.2 | 0.6 | 123.4 | 0 | 0 | 10.1 | 0 | 0 | 0 | 1372.2
2019-09-14 | 22:00 | 1318.3 | 314 | 729.7 | 140.3 | 0.6 | 123.4 | 0 | 0 | 10.3 | 0 | 0 | 0 | 1318.3
2019-09-14 | 23:00 | 1262.1 | 314 | 677.4 | 136 | 0.6 | 123.4 | 0 | 0 | 9.7 | 0 | 1 | 0 | 1262.1
2019-09-15 | 0:00 | 1181 | 314 | 597.9 | 135.6 | 0.6 | 123.4 | 0 | 0 | 9.5 | 0 | 0 | 0 | 1181
2019-09-15 | 1:00 | 1123.2 | 314 | 542.3 | 133.4 | 0.6 | 123.4 | 0 | 0 | 9.5 | 0 | 0 | 0 | 1123.2
2019-09-15 | 2:00 | 1115.7 | 314 | 536 | 133.7 | 0.6 | 123.4 | 0 | 0 | 8 | 0 | 0 | 0 | 1115.7
2019-09-15 | 3:00 | 1133.1 | 314 | 554 | 134.1 | 0.6 | 123.4 | 0 | 0 | 7 | 0 | 0 | 0 | 1133.1
2019-09-15 | 4:00 | 1132.8 | 314 | 552.3 | 134.9 | 0.6 | 123.4 | 0 | 0 | 7.6 | 0 | 0 | 0 | 1132.8
2019-09-15 | 5:00 | 1103.7 | 314 | 522.3 | 134.1 | 0.6 | 123.4 | 0.7 | 0 | 8.6 | 0 | 0 | 0 | 1103.7
2019-09-15 | 6:00 | 1109.6 | 314 | 424 | 131.5 | 0.6 | 123.4 | 109.8 | 0 | 6.3 | 0 | 0 | 0 | 1109.6
2019-09-15 | 7:00 | 1188.8 | 314 | 361.2 | 131.7 | 0.6 | 123.4 | 359.9 | 0 | 4.2 | 0 | -106.2 | 0 | 1188.8
2019-09-15 | 8:00 | 1290.4 | 314 | 371.2 | 134.8 | 0.6 | 123.4 | 574.2 | 0 | 4.4 | 0 | -232.2 | 0 | 1290.4
2019-09-15 | 9:00 | 1399.4 | 314 | 363.5 | 140.3 | 0.6 | 123.4 | 736.4 | 0 | 4.4 | 0 | -283.2 | 0 | 1399.4
2019-09-15 | 10:00 | 1467.4 | 314 | 365.8 | 140.1 | 0.6 | 123.4 | 837.5 | 0 | 4 | 0 | -318 | 0 | 1467.4
2019-09-15 | 11:00 | 1505.1 | 314 | 383.6 | 140 | 0.6 | 123.4 | 848.5 | 0 | 3.2 | 0 | -308.2 | 0 | 1505.1
2019-09-15 | 12:00 | 1538.2 | 314 | 383.9 | 135.7 | 0.6 | 123.4 | 835.6 | 0 | 3.2 | 0 | -258.2 | 0 | 1538.2
2019-09-15 | 13:00 | 1565.9 | 314 | 368.7 | 137.6 | 0.6 | 123.4 | 775.8 | 0 | 4 | 0 | -158.2 | 0 | 1565.9
2019-09-15 | 14:00 | 1580.1 | 314 | 362.9 | 141.5 | 0.6 | 123.4 | 633.7 | 0 | 4 | 0 | 0 | 0 | 1580.1
2019-09-15 | 15:00 | 1587.3 | 314 | 548.9 | 146.2 | 0.6 | 123.4 | 451 | 0 | 3.2 | 0 | 0 | 0 | 1587.3
2019-09-15 | 16:00 | 1596.7 | 314 | 774.2 | 158 | 0.6 | 123.4 | 224 | 0 | 2.5 | 0 | 0 | 0 | 1596.7
2019-09-15 | 17:00 | 1592.5 | 314 | 953.5 | 169.2 | 0.6 | 123.4 | 29.7 | 0 | 2.1 | 0 | 0 | 0 | 1592.5
2019-09-15 | 18:00 | 1616.3 | 314 | 977.6 | 171.7 | 0.6 | 123.4 | 0 | 0 | 3.2 | 0 | 25.8 | 0 | 1616.3
2019-09-15 | 19:00 | 1567.1 | 314 | 957.4 | 167.9 | 0.6 | 123.4 | 0 | 0 | 3.8 | 0 | 0 | 0 | 1567.1
2019-09-15 | 20:00 | 1505 | 314 | 877.7 | 158.7 | 0.6 | 123.4 | 0 | 0 | 3.6 | 0 | 27 | 0 | 1505
2019-09-15 | 21:00 | 1430.6 | 314 | 823.6 | 149.2 | 0.6 | 123.4 | 0 | 0 | 3.6 | 0 | 16.2 | 0 | 1430.6
2019-09-15 | 22:00 | 1352.1 | 314 | 766.8 | 140.3 | 0.6 | 123.4 | 0 | 0 | 4 | 0 | 3 | 0 | 1352.1
2019-09-15 | 23:00 | 1293.6 | 314 | 714.7 | 136 | 0.6 | 123.4 | 0 | 0 | 4.9 | 0 | 0 | 0 | 1293.6
2019-09-16 | 0:00 | 1188.2 | 314 | 608.5 | 134.7 | 0.6 | 123.4 | 0 | 0 | 7 | 0 | 0 | 0 | 1188.2
2019-09-16 | 1:00 | 1135 | 314 | 556.3 | 132.5 | 0.6 | 123.4 | 0 | 0 | 8.2 | 0 | 0 | 0 | 1135
2019-09-16 | 2:00 | 1127.6 | 314 | 547 | 131.8 | 0.6 | 123.4 | 0 | 0 | 10.8 | 0 | 0 | 0 | 1127.6
2019-09-16 | 3:00 | 1154.4 | 314 | 571.5 | 131.6 | 0.6 | 123.4 | 0 | 0 | 13.3 | 0 | 0 | 0 | 1154.4
2019-09-16 | 4:00 | 1179.5 | 314 | 594.1 | 133.1 | 0.6 | 123.4 | 0 | 0 | 14.3 | 0 | 0 | 0 | 1179.5
2019-09-16 | 5:00 | 1197.7 | 314 | 606.8 | 135.8 | 0.6 | 123.4 | 0 | 0 | 14.1 | 0 | 3 | 0 | 1197.7
2019-09-16 | 6:00 | 1274.4 | 314 | 601.8 | 136.2 | 0.6 | 123.4 | 71.1 | 0 | 14.3 | 0 | 13 | 0 | 1274.4
2019-09-16 | 7:00 | 1459.7 | 314 | 603.8 | 137.1 | 0.6 | 123.4 | 265.6 | 0 | 15.2 | 0 | 0 | 0 | 1459.7
2019-09-16 | 8:00 | 1718.7 | 314 | 644.8 | 144.5 | 0.6 | 123.4 | 478.5 | 0 | 12.9 | 0 | 0 | 0 | 1718.7
2019-09-16 | 9:00 | 1935.5 | 314 | 673.5 | 152.7 | 0.6 | 123.4 | 651.9 | 0 | 16.4 | 0 | 3 | 0 | 1935.5
2019-09-16 | 10:00 | 2020.1 | 314 | 673.5 | 154.2 | 0.6 | 123.4 | 736.1 | 0 | 18.3 | 0 | 0 | 0 | 2020.1
2019-09-16 | 11:00 | 2066.2 | 314 | 687.2 | 155.4 | 0.6 | 123.4 | 766.4 | 0 | 19.2 | 0 | 0 | 0 | 2066.2
2019-09-16 | 12:00 | 2037.8 | 314 | 674.5 | 146.9 | 0.6 | 123.4 | 757.1 | 0 | 21.3 | 0 | 0 | 0 | 2037.8
2019-09-16 | 13:00 | 2122.6 | 314 | 844.5 | 157.4 | 0.6 | 123.4 | 659.1 | 0 | 23.6 | 0 | 0 | 0 | 2122.6
2019-09-16 | 14:00 | 2146.7 | 314 | 971.7 | 167.7 | 0.6 | 123.4 | 545.7 | 0 | 23.6 | 0 | 0 | 0 | 2146.7
2019-09-16 | 15:00 | 2109.8 | 314 | 1105.1 | 178.7 | 0.6 | 123.4 | 363.1 | 0 | 24.9 | 0 | 0 | 0 | 2109.8
2019-09-16 | 16:00 | 2082.5 | 314 | 1239.6 | 187.8 | 0.6 | 123.4 | 193.9 | 0 | 23.2 | 0 | 0 | 0 | 2082.5
2019-09-16 | 17:00 | 1997.5 | 314 | 1320.8 | 190.8 | 0.6 | 123.4 | 25.8 | 0 | 22.1 | 0 | 0 | 0 | 1997.5
2019-09-16 | 18:00 | 1962.6 | 314 | 1312.3 | 191.2 | 0.6 | 123.4 | 0 | 0 | 21.1 | 0 | 0 | 0 | 1962.6
2019-09-16 | 19:00 | 1878.4 | 314 | 1220.1 | 183.6 | 0.6 | 123.4 | 0 | 0 | 17.9 | 0 | 18.8 | 0 | 1878.4
2019-09-16 | 20:00 | 1788.4 | 314 | 1146.5 | 169 | 0.6 | 123.4 | 0 | 0 | 16.7 | 0 | 18.2 | 0 | 1788.4
2019-09-16 | 21:00 | 1714.8 | 314 | 1103.4 | 158.8 | 0.6 | 123.4 | 0 | 0 | 14.6 | 0 | 0 | 0 | 1714.8
2019-09-16 | 22:00 | 1625.1 | 314 | 1016.6 | 148.6 | 0.6 | 123.4 | 0 | 0 | 12.9 | 0 | 9 | 0 | 1625.1
2019-09-16 | 23:00 | 1538.5 | 314 | 947.6 | 141.1 | 0.6 | 123.4 | 0 | 0 | 11.8 | 0 | 0 | 0 | 1538.5
2019-09-17 | 0:00 | 1424 | 314 | 827.8 | 134.7 | 0.6 | 123.4 | 0 | 0 | 10.1 | 0 | 13.4 | 0 | 1424
2019-09-17 | 1:00 | 1359.8 | 314 | 779.4 | 132.5 | 0.6 | 123.4 | 0 | 0 | 9.9 | 0 | 0 | 0 | 1359.8
2019-09-17 | 2:00 | 1342.4 | 314 | 763.5 | 131.8 | 0.6 | 123.4 | 0 | 0 | 9.1 | 0 | 0 | 0 | 1342.4
2019-09-17 | 3:00 | 1355 | 314 | 776.8 | 131.6 | 0.6 | 123.4 | 0 | 0 | 8.6 | 0 | 0 | 0 | 1355
2019-09-17 | 4:00 | 1359.2 | 314 | 782.4 | 133.1 | 0.6 | 123.4 | 0 | 0 | 5.7 | 0 | 0 | 0 | 1359.2
2019-09-17 | 5:00 | 1374.1 | 314 | 795.7 | 135.8 | 0.6 | 123.4 | 0.2 | 0 | 4.4 | 0 | 0 | 0 | 1374.1
2019-09-17 | 6:00 | 1441.8 | 314 | 806.3 | 136.2 | 0.6 | 123.4 | 57.9 | 0 | 3.4 | 0 | 0 | 0 | 1441.8
2019-09-17 | 7:00 | 1627.3 | 314 | 816.7 | 137.1 | 0.6 | 123.4 | 231.9 | 0 | 3.6 | 0 | 0 | 0 | 1627.3
2019-09-17 | 8:00 | 1929.5 | 314 | 946.9 | 144.5 | 0.6 | 123.4 | 397.8 | 0 | 2.3 | 0 | 0 | 0 | 1929.5
2019-09-17 | 9:00 | 2134.6 | 314 | 988.4 | 152.7 | 0.6 | 123.4 | 525.7 | 0 | 0.8 | 0 | 29 | 0 | 2134.6
2019-09-17 | 10:00 | 2227.4 | 314 | 988.6 | 154.2 | 0.6 | 123.4 | 645.5 | 0 | 1.1 | 0 | 0 | 0 | 2227.4
2019-09-17 | 11:00 | 2257.6 | 314 | 1055.3 | 155.4 | 0.6 | 123.4 | 608.1 | 0 | 0.8 | 0 | 0 | 0 | 2257.6
2019-09-17 | 12:00 | 2153.9 | 314 | 1005.8 | 146.9 | 0.6 | 123.4 | 561.7 | 0 | 1.5 | 0 | 0 | 0 | 2153.9
2019-09-17 | 13:00 | 2288.3 | 314 | 1142.6 | 157.4 | 0.6 | 123.4 | 548.8 | 0 | 1.5 | 0 | 0 | 0 | 2288.3
2019-09-17 | 14:00 | 2311.3 | 314 | 1242.1 | 167.7 | 0.6 | 123.4 | 461.8 | 0 | 1.7 | 0 | 0 | 0 | 2311.3
2019-09-17 | 15:00 | 2291.4 | 314 | 1321.8 | 178.7 | 0.6 | 123.4 | 351.2 | 0 | 1.7 | 0 | 0 | 0 | 2291.4
2019-09-17 | 16:00 | 2252 | 314 | 1440.6 | 187.8 | 0.6 | 123.4 | 149.7 | 0 | 1.7 | 0 | 34.2 | 0 | 2252
2019-09-17 | 17:00 | 2127.9 | 314 | 1453.9 | 190.8 | 0.6 | 123.4 | 15.5 | 0 | 1.3 | 0 | 28.4 | 0 | 2127.9
2019-09-17 | 18:00 | 2075.5 | 314 | 1444.2 | 191.2 | 0.6 | 123.4 | 0 | 0 | 2.1 | 0 | 0 | 0 | 2075.5
2019-09-17 | 19:00 | 1962.7 | 314 | 1338.3 | 183.6 | 0.6 | 123.4 | 0 | 0 | 2.3 | 0 | 0.5 | 0 | 1962.7
2019-09-17 | 20:00 | 1857.2 | 314 | 1248.1 | 169 | 0.6 | 123.4 | 0 | 0 | 2.1 | 0 | 0 | 0 | 1857.2
2019-09-17 | 21:00 | 1780.8 | 314 | 1181.7 | 158.8 | 0.6 | 123.4 | 0 | 0 | 2.3 | 0 | 0 | 0 | 1780.8
2019-09-17 | 22:00 | 1694.5 | 314 | 1106.4 | 148.6 | 0.6 | 123.4 | 0 | 0 | 1.5 | 0 | 0 | 0 | 1694.5
2019-09-17 | 23:00 | 1622.7 | 314 | 1042.3 | 141.1 | 0.6 | 123.4 | 0 | 0 | 1.3 | 0 | 0 | 0 | 1622.7
2019-09-18 | 0:00 | 1493.8 | 314 | 919.6 | 134.7 | 0.6 | 123.4 | 0 | 0 | 1.5 | 0 | 0 | 0 | 1493.8
2019-09-18 | 1:00 | 1412.6 | 314 | 840.4 | 132.5 | 0.6 | 123.4 | 0 | 0 | 1.7 | 0 | 0 | 0 | 1412.6
2019-09-18 | 2:00 | 1387.1 | 314 | 816 | 131.8 | 0.6 | 123.4 | 0 | 0 | 1.3 | 0 | 0 | 0 | 1387.1
2019-09-18 | 3:00 | 1384.5 | 314 | 812.8 | 131.6 | 0.6 | 123.4 | 0 | 0 | 2.1 | 0 | 0 | 0 | 1384.5
2019-09-18 | 4:00 | 1387.7 | 314 | 813.9 | 133.1 | 0.6 | 123.4 | 0 | 0 | 2.7 | 0 | 0 | 0 | 1387.7
2019-09-18 | 5:00 | 1403.5 | 314 | 827.8 | 135.8 | 0.6 | 123.4 | 0 | 0 | 1.9 | 0 | 0 | 0 | 1403.5
2019-09-18 | 6:00 | 1470.6 | 314 | 888.6 | 136.2 | 0.6 | 123.4 | 6.1 | 0 | 1.7 | 0 | 0 | 0 | 1470.6
2019-09-18 | 7:00 | 1613.5 | 314 | 995.7 | 137.1 | 0.6 | 123.4 | 40.8 | 0 | 1.9 | 0 | 0 | 0 | 1613.5
2019-09-18 | 8:00 | 1876.7 | 314 | 1215.7 | 144.5 | 0.6 | 123.4 | 77 | 0 | 1.5 | 0 | 0 | 0 | 1876.7
2019-09-18 | 9:00 | 2041.5 | 314 | 1334.9 | 152.7 | 0.6 | 123.4 | 97.2 | 0 | 2.3 | 0 | 16.4 | 0 | 2041.5
2019-09-18 | 10:00 | 2042.8 | 314 | 1313 | 154.2 | 0.6 | 123.4 | 135.9 | 0 | 1.7 | 0 | 0 | 0 | 2042.8
2019-09-18 | 11:00 | 2042.2 | 314 | 1188.6 | 155.4 | 0.6 | 123.4 | 259.6 | 0 | 0.6 | 0 | 0 | 0 | 2042.2
2019-09-18 | 12:00 | 1896.4 | 314 | 1079.1 | 146.9 | 0.6 | 123.4 | 231.6 | 0 | 0.8 | 0 | 0 | 0 | 1896.4
2019-09-18 | 13:00 | 2008.6 | 314 | 1176.9 | 157.4 | 0.6 | 123.4 | 234.4 | 0 | 1.9 | 0 | 0 | 0 | 2008.6
2019-09-18 | 14:00 | 2018.3 | 314 | 1234.4 | 167.7 | 0.6 | 123.4 | 176.9 | 0 | 1.3 | 0 | 0 | 0 | 2018.3
2019-09-18 | 15:00 | 1983.4 | 314 | 1175.3 | 178.7 | 0.6 | 123.4 | 186.3 | 0 | 5.1 | 0 | 0 | 0 | 1983.4
2019-09-18 | 16:00 | 1978.1 | 314 | 1197.1 | 187.8 | 0.6 | 123.4 | 130.3 | 0 | 12.9 | 0 | 12 | 0 | 1978.1
2019-09-18 | 17:00 | 1882.4 | 314 | 1198.2 | 190.8 | 0.6 | 123.4 | 17.8 | 0 | 15.6 | 0 | 22 | 0 | 1882.4
2019-09-18 | 18:00 | 1844.2 | 314 | 1178.5 | 191.2 | 0.6 | 123.4 | 0 | 0 | 13.7 | 0 | 22.8 | 0 | 1844.2
2019-09-18 | 19:00 | 1744.2 | 314 | 1100.9 | 183.6 | 0.6 | 123.4 | 0 | 0 | 11.4 | 0 | 10.3 | 0 | 1744.2
2019-09-18 | 20:00 | 1655.6 | 314 | 1027.6 | 169 | 0.6 | 123.4 | 0 | 0 | 11 | 0 | 10 | 0 | 1655.6
2019-09-18 | 21:00 | 1576.3 | 314 | 970 | 158.8 | 0.6 | 123.4 | 0 | 0 | 9.5 | 0 | 0 | 0 | 1576.3
2019-09-18 | 22:00 | 1501.9 | 314 | 895.2 | 148.6 | 0.6 | 123.4 | 0 | 0 | 10.1 | 0 | 10 | 0 | 1501.9
2019-09-18 | 23:00 | 1445.9 | 314 | 844.9 | 141.1 | 0.6 | 123.4 | 0 | 0 | 9.9 | 0 | 12 | 0 | 1445.9
2019-09-19 | 0:00 | 1341.9 | 314 | 759.9 | 134.7 | 0.6 | 123.4 | 0 | 0 | 9.3 | 0 | 0 | 0 | 1341.9
2019-09-19 | 1:00 | 1278.5 | 314 | 697 | 132.5 | 0.6 | 123.4 | 0 | 0 | 11 | 0 | 0 | 0 | 1278.5
2019-09-19 | 2:00 | 1265.5 | 314 | 687.3 | 131.8 | 0.6 | 123.4 | 0 | 0 | 8.4 | 0 | 0 | 0 | 1265.5
2019-09-19 | 3:00 | 1282.8 | 314 | 703.1 | 131.6 | 0.6 | 123.4 | 0 | 0 | 10.1 | 0 | 0 | 0 | 1282.8
2019-09-19 | 4:00 | 1293 | 314 | 709.9 | 133.1 | 0.6 | 123.4 | 0 | 0 | 12 | 0 | 0 | 0 | 1293
2019-09-19 | 5:00 | 1304.7 | 314 | 722.3 | 135.8 | 0.6 | 123.4 | 0 | 0 | 8.6 | 0 | 0 | 0 | 1304.7
2019-09-19 | 6:00 | 1345.5 | 314 | 689.1 | 136.2 | 0.6 | 123.4 | 73.3 | 0 | 8.9 | 0 | 0 | 0 | 1345.5
2019-09-19 | 7:00 | 1484.9 | 314 | 633.2 | 137.1 | 0.6 | 123.4 | 268.6 | 0 | 8 | 0 | 0 | 0 | 1484.9
2019-09-19 | 8:00 | 1731.4 | 314 | 699.6 | 144.5 | 0.6 | 123.4 | 441.9 | 0 | 7.4 | 0 | 0 | 0 | 1731.4
2019-09-19 | 9:00 | 1921.8 | 314 | 672.8 | 152.7 | 0.6 | 123.4 | 652 | 0 | 6.3 | 0 | 0 | 0 | 1921.8
2019-09-19 | 10:00 | 1967.6 | 314 | 627.3 | 154.2 | 0.6 | 123.4 | 741.1 | 0 | 7 | 0 | 0 | 0 | 1967.6
2019-09-19 | 11:00 | 1990 | 314 | 583.6 | 155.4 | 0.6 | 123.4 | 804.1 | 0 | 8.9 | 0 | 0 | 0 | 1990
2019-09-19 | 12:00 | 1899.3 | 314 | 527.5 | 146.9 | 0.6 | 123.4 | 856.6 | 0 | 10.5 | 0 | -80.2 | 0 | 1899.3
2019-09-19 | 13:00 | 2017.4 | 314 | 624.4 | 157.4 | 0.6 | 123.4 | 786.6 | 0 | 11 | 0 | 0 | 0 | 2017.4
2019-09-19 | 14:00 | 2030.2 | 314 | 769.6 | 167.7 | 0.6 | 123.4 | 645.6 | 0 | 9.3 | 0 | 0 | 0 | 2030.2
2019-09-19 | 15:00 | 2015.2 | 314 | 924.2 | 178.7 | 0.6 | 123.4 | 466.5 | 0 | 7.8 | 0 | 0 | 0 | 2015.2
2019-09-19 | 16:00 | 1986.9 | 314 | 1145.2 | 187.8 | 0.6 | 123.4 | 208.3 | 0 | 7.6 | 0 | 0 | 0 | 1986.9
2019-09-19 | 17:00 | 1875.1 | 314 | 1172.2 | 190.8 | 0.6 | 123.4 | 25.1 | 0 | 7.8 | 0 | 41.2 | 0 | 1875.1
2019-09-19 | 18:00 | 1832.2 | 314 | 1173.3 | 191.2 | 0.6 | 123.4 | 0 | 0 | 8.2 | 0 | 21.5 | 0 | 1832.2
2019-09-19 | 19:00 | 1720.8 | 314 | 1087.8 | 183.6 | 0.6 | 123.4 | 0 | 0 | 8.2 | 0 | 3.2 | 0 | 1720.8
2019-09-19 | 20:00 | 1616.1 | 314 | 998.5 | 169 | 0.6 | 123.4 | 0 | 0 | 7.6 | 0 | 3 | 0 | 1616.1
2019-09-19 | 21:00 | 1549.5 | 314 | 949.5 | 158.8 | 0.6 | 123.4 | 0 | 0 | 3.2 | 0 | 0 | 0 | 1549.5
2019-09-19 | 22:00 | 1484.5 | 314 | 889.6 | 148.6 | 0.6 | 123.4 | 0 | 0 | 1.7 | 0 | 6.6 | 0 | 1484.5
2019-09-19 | 23:00 | 1424.5 | 314 | 844.6 | 141.1 | 0.6 | 123.4 | 0 | 0 | 0.8 | 0 | 0 | 0 | 1424.5
2019-09-20 | 0:00 | 1315.8 | 314 | 712.3 | 134.7 | 0.6 | 123.4 | 0 | 0 | 0.8 | 0 | 30 | 0 | 1315.8
2019-09-20 | 1:00 | 1252.1 | 314 | 659.3 | 132.5 | 0.6 | 123.4 | 0 | 0 | 1.3 | 0 | 21 | 0 | 1252.1
2019-09-20 | 2:00 | 1240.4 | 314 | 669.3 | 131.8 | 0.6 | 123.4 | 0 | 0 | 1.3 | 0 | 0 | 0 | 1240.4
2019-09-20 | 3:00 | 1263.3 | 314 | 682 | 131.6 | 0.6 | 123.4 | 0 | 0 | 1.7 | 0 | 10 | 0 | 1263.3
2019-09-20 | 4:00 | 1281.8 | 314 | 678.2 | 133.1 | 0.6 | 123.4 | 0 | 0 | 1.9 | 0 | 30.6 | 0 | 1281.8
2019-09-20 | 5:00 | 1289.9 | 314 | 677.5 | 135.8 | 0.6 | 123.4 | 0.1 | 0 | 1.3 | 0 | 37.2 | 0 | 1289.9
2019-09-20 | 6:00 | 1347.1 | 314 | 649.2 | 136.2 | 0.6 | 123.4 | 100.1 | 0 | 1.1 | 0 | 22.5 | 0 | 1347.1
2019-09-20 | 7:00 | 1469.2 | 314 | 547 | 137.1 | 0.6 | 123.4 | 345.6 | 0 | 1.5 | 0 | 0 | 0 | 1469.2
2019-09-20 | 8:00 | 1698.9 | 314 | 542.1 | 144.5 | 0.6 | 123.4 | 561.4 | 0 | 1.9 | 0 | 11 | 0 | 1698.9
2019-09-20 | 9:00 | 1877.9 | 314 | 519.3 | 152.7 | 0.6 | 123.4 | 736 | 0 | 1.9 | 0 | 30 | 0 | 1877.9
2019-09-20 | 10:00 | 1940.5 | 314 | 516.9 | 154.2 | 0.6 | 123.4 | 818.8 | 0 | 2.1 | 0 | 10.5 | 0 | 1940.5
2019-09-20 | 11:00 | 1968.5 | 314 | 536.4 | 155.4 | 0.6 | 123.4 | 837.4 | 0 | 1.3 | 0 | 0 | 0 | 1968.5
2019-09-20 | 12:00 | 1874.1 | 314 | 561.1 | 146.9 | 0.6 | 123.4 | 807.2 | 0 | 1.1 | 0 | -80.2 | 0 | 1874.1
2019-09-20 | 13:00 | 1999.2 | 314 | 763 | 157.4 | 0.6 | 123.4 | 638.7 | 0 | 2.1 | 0 | 0 | 0 | 1999.2
2019-09-20 | 14:00 | 1999.7 | 314 | 1014.9 | 167.7 | 0.6 | 123.4 | 376.8 | 0 | 2.3 | 0 | 0 | 0 | 1999.7
2019-09-20 | 15:00 | 1929.1 | 314 | 1140.3 | 178.7 | 0.6 | 123.4 | 149.8 | 0 | 2.3 | 0 | 20 | 0 | 1929.1
2019-09-20 | 16:00 | 1891.1 | 314 | 1161.3 | 187.8 | 0.6 | 123.4 | 38 | 0 | 1.5 | 0 | 64.5 | 0 | 1891.1
2019-09-20 | 17:00 | 1817.7 | 314 | 1146.7 | 190.8 | 0.6 | 123.4 | 0.2 | 0 | 1.3 | 0 | 40.7 | 0 | 1817.7
2019-09-20 | 18:00 | 1780.7 | 314 | 1119.8 | 191.2 | 0.6 | 123.4 | 0 | 0 | 1.7 | 0 | 30 | 0 | 1780.7
2019-09-20 | 19:00 | 1694.2 | 314 | 1034.9 | 183.6 | 0.6 | 123.4 | 0 | 0 | 1.7 | 0 | 36 | 0 | 1694.2
2019-09-20 | 20:00 | 1622.5 | 314 | 994.4 | 169 | 0.6 | 123.4 | 0 | 0 | 1.1 | 0 | 20 | 0 | 1622.5
2019-09-20 | 21:00 | 1565.4 | 314 | 947.8 | 158.8 | 0.6 | 123.4 | 0 | 0 | 0.8 | 0 | 20 | 0 | 1565.4
2019-09-20 | 22:00 | 1518.8 | 314 | 901.4 | 148.6 | 0.6 | 123.4 | 0 | 0 | 0.8 | 0 | 30 | 0 | 1518.8
2019-09-20 | 23:00 | 1450.3 | 314 | 869.5 | 141.1 | 0.6 | 123.4 | 0 | 0 | 1.7 | 0 | 0 | 0 | 1450.3
2019-09-21 | 0:00 | 1353.1 | 314 | 777.4 | 135.6 | 0.6 | 123.4 | 0 | 0 | 2.1 | 0 | 0 | 0 | 1353.1
2019-09-21 | 1:00 | 1281.1 | 314 | 691 | 133.4 | 0.6 | 123.4 | 0 | 0 | 2.7 | 0 | 16 | 0 | 1281.1
2019-09-21 | 2:00 | 1263.9 | 314 | 684.6 | 133.7 | 0.6 | 123.4 | 0 | 0 | 7.6 | 0 | 0 | 0 | 1263.9
2019-09-21 | 3:00 | 1275.4 | 314 | 697.4 | 134.1 | 0.6 | 123.4 | 0 | 0 | 5.9 | 0 | 0 | 0 | 1275.4
2019-09-21 | 4:00 | 1272.7 | 314 | 692.4 | 134.9 | 0.6 | 123.4 | 0 | 0 | 7.4 | 0 | 0 | 0 | 1272.7
2019-09-21 | 5:00 | 1251.6 | 314 | 662.5 | 134.1 | 0.6 | 123.4 | 0 | 0 | 7 | 0 | 10 | 0 | 1251.6
2019-09-21 | 6:00 | 1239 | 314 | 634.4 | 131.5 | 0.6 | 123.4 | 5.7 | 0 | 9.5 | 0 | 19.9 | 0 | 1239
2019-09-21 | 7:00 | 1277.4 | 314 | 631.8 | 131.7 | 0.6 | 123.4 | 47.1 | 0 | 12.4 | 0 | 16.4 | 0 | 1277.4
2019-09-21 | 8:00 | 1366.7 | 314 | 628.4 | 134.8 | 0.6 | 123.4 | 136.2 | 0 | 13.3 | 0 | 16 | 0 | 1366.7
2019-09-21 | 9:00 | 1429.4 | 314 | 623.7 | 140.3 | 0.6 | 123.4 | 211.5 | 0 | 15.4 | 0 | 0.5 | 0 | 1429.4
2019-09-21 | 10:00 | 1454.5 | 314 | 621.2 | 140.1 | 0.6 | 123.4 | 237.9 | 0 | 17.3 | 0 | 0 | 0 | 1454.5
2019-09-21 | 11:00 | 1454.5 | 314 | 598.7 | 140 | 0.6 | 123.4 | 259.9 | 0 | 17.9 | 0 | 0 | 0 | 1454.5
2019-09-21 | 12:00 | 1407.6 | 314 | 591.9 | 135.7 | 0.6 | 123.4 | 221.5 | 0 | 20.5 | 0 | 0 | 0 | 1407.6
2019-09-21 | 13:00 | 1435.2 | 314 | 663.5 | 137.6 | 0.6 | 123.4 | 174.8 | 0 | 21.3 | 0 | 0 | 0 | 1435.2
2019-09-21 | 14:00 | 1425 | 314 | 696.8 | 141.5 | 0.6 | 123.4 | 128.7 | 0 | 20 | 0 | 0 | 0 | 1425
2019-09-21 | 15:00 | 1407.8 | 314 | 724.3 | 146.2 | 0.6 | 123.4 | 77.6 | 0 | 21.7 | 0 | 0 | 0 | 1407.8
2019-09-21 | 16:00 | 1406.6 | 314 | 772.7 | 158 | 0.6 | 123.4 | 18.9 | 0 | 19 | 0 | 0 | 0 | 1406.6
2019-09-21 | 17:00 | 1410 | 314 | 769 | 169.2 | 0.6 | 123.4 | 0.1 | 0 | 17.7 | 0 | 16 | 0 | 1410
2019-09-21 | 18:00 | 1412.6 | 314 | 782.2 | 171.7 | 0.6 | 123.4 | 0 | 0 | 20.7 | 0 | 0 | 0 | 1412.6
2019-09-21 | 19:00 | 1369.2 | 314 | 740.7 | 167.9 | 0.6 | 123.4 | 0 | 0 | 22.6 | 0 | 0 | 0 | 1369.2
2019-09-21 | 20:00 | 1324.7 | 314 | 689.3 | 158.7 | 0.6 | 123.4 | 0 | 0 | 21.7 | 0 | 17 | 0 | 1324.7
2019-09-21 | 21:00 | 1263.9 | 314 | 633 | 149.2 | 0.6 | 123.4 | 0 | 0 | 21.7 | 0 | 22 | 0 | 1263.9
2019-09-21 | 22:00 | 1215.3 | 314 | 597.8 | 140.3 | 0.6 | 123.4 | 0 | 0 | 23 | 0 | 16.2 | 0 | 1215.3
2019-09-21 | 23:00 | 1171.2 | 314 | 562.1 | 136 | 0.6 | 123.4 | 0 | 0 | 25.1 | 0 | 10 | 0 | 1171.2
2019-09-22 | 0:00 | 1103.5 | 314 | 502.9 | 135.6 | 0.6 | 123.4 | 0 | 0 | 27 | 0 | 0 | 0 | 1103.5
2019-09-22 | 1:00 | 1058 | 314 | 459 | 133.4 | 0.6 | 123.4 | 0 | 0 | 27.6 | 0 | 0 | 0 | 1058
2019-09-22 | 2:00 | 1061.8 | 314 | 462.5 | 133.7 | 0.6 | 123.4 | 0 | 0 | 27.6 | 0 | 0 | 0 | 1061.8
2019-09-22 | 3:00 | 1090.8 | 314 | 490.2 | 134.1 | 0.6 | 123.4 | 0 | 0 | 28.5 | 0 | 0 | 0 | 1090.8
2019-09-22 | 4:00 | 1093.2 | 314 | 492.3 | 134.9 | 0.6 | 123.4 | 0 | 0 | 28 | 0 | 0 | 0 | 1093.2
2019-09-22 | 5:00 | 1078.4 | 314 | 476.8 | 134.1 | 0.6 | 123.4 | 0.2 | 0 | 29.3 | 0 | 0 | 0 | 1078.4
2019-09-22 | 6:00 | 1058.9 | 314 | 425.1 | 131.5 | 0.6 | 123.4 | 33.7 | 0 | 30.6 | 0 | 0 | 0 | 1058.9
2019-09-22 | 7:00 | 1087.1 | 314 | 375.3 | 131.7 | 0.6 | 123.4 | 150.1 | 0 | 32.1 | 0 | -40.1 | 0 | 1087.1
2019-09-22 | 8:00 | 1179.4 | 314 | 360.2 | 134.8 | 0.6 | 123.4 | 292.9 | 0 | 33.7 | 0 | -80.2 | 0 | 1179.4
2019-09-22 | 9:00 | 1247.8 | 314 | 370.9 | 140.3 | 0.6 | 123.4 | 419.5 | 0 | 36.3 | 0 | -157.2 | 0 | 1247.8
2019-09-22 | 10:00 | 1289.3 | 314 | 376.4 | 140.1 | 0.6 | 123.4 | 504.5 | 0 | 37.5 | 0 | -207.2 | 0 | 1289.3
2019-09-22 | 11:00 | 1318.5 | 314 | 376.5 | 140 | 0.6 | 123.4 | 509.7 | 0 | 36.5 | 0 | -182.2 | 0 | 1318.5
2019-09-22 | 12:00 | 1301 | 314 | 373.7 | 135.7 | 0.6 | 123.4 | 319.4 | 0 | 34.2 | 0 | 0 | 0 | 1301
2019-09-22 | 13:00 | 1309.5 | 314 | 480.5 | 137.6 | 0.6 | 123.4 | 220.1 | 0 | 33.3 | 0 | 0 | 0 | 1309.5
2019-09-22 | 14:00 | 1303.9 | 314 | 514.1 | 141.5 | 0.6 | 123.4 | 176.8 | 0 | 33.5 | 0 | 0 | 0 | 1303.9
2019-09-22 | 15:00 | 1308.2 | 314 | 593.9 | 146.2 | 0.6 | 123.4 | 96.8 | 0 | 33.3 | 0 | 0 | 0 | 1308.2
2019-09-22 | 16:00 | 1327.8 | 314 | 668.3 | 158 | 0.6 | 123.4 | 31.7 | 0 | 31.8 | 0 | 0 | 0 | 1327.8
2019-09-22 | 17:00 | 1375 | 314 | 735.5 | 169.2 | 0.6 | 123.4 | 0.2 | 0 | 32.1 | 0 | 0 | 0 | 1375
2019-09-22 | 18:00 | 1410.7 | 314 | 750.3 | 171.7 | 0.6 | 123.4 | 0 | 0 | 32.5 | 0 | 18.2 | 0 | 1410.7
2019-09-22 | 19:00 | 1388.4 | 314 | 724.4 | 167.9 | 0.6 | 123.4 | 0 | 0 | 32.5 | 0 | 25.6 | 0 | 1388.4
2019-09-22 | 20:00 | 1344.7 | 314 | 696.6 | 158.7 | 0.6 | 123.4 | 0 | 0 | 30.2 | 0 | 21.2 | 0 | 1344.7
2019-09-22 | 21:00 | 1292.3 | 314 | 676.6 | 149.2 | 0.6 | 123.4 | 0 | 0 | 28.5 | 0 | 0 | 0 | 1292.3
2019-09-22 | 22:00 | 1238.1 | 314 | 633.4 | 140.3 | 0.6 | 123.4 | 0 | 0 | 26.4 | 0 | 0 | 0 | 1238.1
2019-09-22 | 23:00 | 1200.6 | 314 | 603 | 136 | 0.6 | 123.4 | 0 | 0 | 23.6 | 0 | 0 | 0 | 1200.6
2019-09-23 | 0:00 | 1122.5 | 314 | 522.6 | 134.7 | 0.6 | 123.4 | 0 | 0 | 27.2 | 0 | 0 | 0 | 1122.5
2019-09-23 | 1:00 | 1085.3 | 314 | 493.1 | 132.5 | 0.6 | 123.4 | 0 | 0 | 21.7 | 0 | 0 | 0 | 1085.3
2019-09-23 | 2:00 | 1090.4 | 314 | 502.9 | 131.8 | 0.6 | 123.4 | 0 | 0 | 17.7 | 0 | 0 | 0 | 1090.4
2019-09-23 | 3:00 | 1136 | 314 | 548.1 | 131.6 | 0.6 | 123.4 | 0 | 0 | 18.3 | 0 | 0 | 0 | 1136
2019-09-23 | 4:00 | 1171.3 | 314 | 579.1 | 133.1 | 0.6 | 123.4 | 0 | 0 | 21.1 | 0 | 0 | 0 | 1171.3
2019-09-23 | 5:00 | 1195.4 | 314 | 604.6 | 135.8 | 0.6 | 123.4 | 0.1 | 0 | 16.9 | 0 | 0 | 0 | 1195.4
2019-09-23 | 6:00 | 1265.7 | 314 | 656.3 | 136.2 | 0.6 | 123.4 | 19.4 | 0 | 15.8 | 0 | 0 | 0 | 1265.7
2019-09-23 | 7:00 | 1448.9 | 314 | 737.1 | 137.1 | 0.6 | 123.4 | 120.9 | 0 | 15.8 | 0 | 0 | 0 | 1448.9
2019-09-23 | 8:00 | 1725.5 | 314 | 856.2 | 144.5 | 0.6 | 123.4 | 270.9 | 0 | 13.9 | 0 | 2 | 0 | 1725.5
2019-09-23 | 9:00 | 1921.6 | 314 | 857.7 | 152.7 | 0.6 | 123.4 | 457.6 | 0 | 15.6 | 0 | 0 | 0 | 1921.6
2019-09-23 | 10:00 | 1993.1 | 314 | 821.6 | 154.2 | 0.6 | 123.4 | 563.1 | 0 | 16.2 | 0 | 0 | 0 | 1993.1
2019-09-23 | 11:00 | 2025.4 | 314 | 859.1 | 155.4 | 0.6 | 123.4 | 556 | 0 | 16.9 | 0 | 0 | 0 | 2025.4
2019-09-23 | 12:00 | 1955.2 | 314 | 748.9 | 146.9 | 0.6 | 123.4 | 600.7 | 0 | 20.7 | 0 | 0 | 0 | 1955.2
2019-09-23 | 13:00 | 2042.2 | 314 | 918 | 157.4 | 0.6 | 123.4 | 509 | 0 | 19.8 | 0 | 0 | 0 | 2042.2
2019-09-23 | 14:00 | 2009.9 | 314 | 1047.5 | 167.7 | 0.6 | 123.4 | 337.7 | 0 | 19 | 0 | 0 | 0 | 2009.9
2019-09-23 | 15:00 | 1980 | 314 | 1104 | 178.7 | 0.6 | 123.4 | 243.7 | 0 | 15.6 | 0 | 0 | 0 | 1980
2019-09-23 | 16:00 | 1947.1 | 314 | 1184.4 | 187.8 | 0.6 | 123.4 | 107 | 0 | 16.9 | 0 | 13 | 0 | 1947.1
2019-09-23 | 17:00 | 1884.3 | 314 | 1199.4 | 190.8 | 0.6 | 123.4 | 10.1 | 0 | 15 | 0 | 31 | 0 | 1884.3
2019-09-23 | 18:00 | 1847.6 | 314 | 1180.6 | 191.2 | 0.6 | 123.4 | 0 | 0 | 18.8 | 0 | 19 | 0 | 1847.6
2019-09-23 | 19:00 | 1742.3 | 314 | 1076.6 | 183.6 | 0.6 | 123.4 | 0 | 0 | 23.8 | 0 | 20.3 | 0 | 1742.3
2019-09-23 | 20:00 | 1664 | 314 | 1032.3 | 169 | 0.6 | 123.4 | 0 | 0 | 24.7 | 0 | 0 | 0 | 1664
2019-09-23 | 21:00 | 1587.5 | 314 | 962.6 | 158.8 | 0.6 | 123.4 | 0 | 0 | 18.1 | 0 | 10 | 0 | 1587.5
2019-09-23 | 22:00 | 1502.3 | 314 | 873.7 | 148.6 | 0.6 | 123.4 | 0 | 0 | 18.8 | 0 | 23.2 | 0 | 1502.3
2019-09-23 | 23:00 | 1444.4 | 314 | 845.6 | 141.1 | 0.6 | 123.4 | 0 | 0 | 17.7 | 0 | 2 | 0 | 1444.4
2019-09-24 | 0:00 | 1341 | 314 | 751 | 134.7 | 0.6 | 123.4 | 0 | 0 | 17.3 | 0 | 0 | 0 | 1341
2019-09-24 | 1:00 | 1270.9 | 314 | 675.3 | 132.5 | 0.6 | 123.4 | 0 | 0 | 15.6 | 0 | 9.5 | 0 | 1270.9
2019-09-24 | 2:00 | 1259.5 | 314 | 676.2 | 131.8 | 0.6 | 123.4 | 0 | 0 | 13.5 | 0 | 0 | 0 | 1259.5
2019-09-24 | 3:00 | 1278.7 | 314 | 695.6 | 131.6 | 0.6 | 123.4 | 0 | 0 | 13.5 | 0 | 0 | 0 | 1278.7
2019-09-24 | 4:00 | 1288.1 | 314 | 703.5 | 133.1 | 0.6 | 123.4 | 0 | 0 | 13.5 | 0 | 0 | 0 | 1288.1
2019-09-24 | 5:00 | 1295.6 | 314 | 703.2 | 135.8 | 0.6 | 123.4 | 0.1 | 0 | 12 | 0 | 6.5 | 0 | 1295.6
2019-09-24 | 6:00 | 1370.4 | 314 | 692.7 | 136.2 | 0.6 | 123.4 | 95.7 | 0 | 7.8 | 0 | 0 | 0 | 1370.4
2019-09-24 | 7:00 | 1500.9 | 314 | 633.6 | 137.1 | 0.6 | 123.4 | 284.2 | 0 | 8 | 0 | 0 | 0 | 1500.9
2019-09-24 | 8:00 | 1758.9 | 314 | 728.1 | 144.5 | 0.6 | 123.4 | 438.4 | 0 | 9.9 | 0 | 0 | 0 | 1758.9
2019-09-24 | 9:00 | 1923.3 | 314 | 902 | 152.7 | 0.6 | 123.4 | 419.4 | 0 | 11.2 | 0 | 0 | 0 | 1923.3
2019-09-24 | 10:00 | 1953.4 | 314 | 994.8 | 154.2 | 0.6 | 123.4 | 353.5 | 0 | 12.9 | 0 | 0 | 0 | 1953.4
2019-09-24 | 11:00 | 1962.8 | 314 | 1054.8 | 155.4 | 0.6 | 123.4 | 289 | 0 | 11.6 | 0 | 14 | 0 | 1962.8
2019-09-24 | 12:00 | 1832.9 | 314 | 1001.8 | 146.9 | 0.6 | 123.4 | 234.8 | 0 | 11.4 | 0 | 0 | 0 | 1832.9
2019-09-24 | 13:00 | 1943.4 | 314 | 1092.6 | 157.4 | 0.6 | 123.4 | 238 | 0 | 7.2 | 0 | 10.2 | 0 | 1943.4
2019-09-24 | 14:00 | 1969.8 | 314 | 1108.5 | 167.7 | 0.6 | 123.4 | 246 | 0 | 7.6 | 0 | 2 | 0 | 1969.8
2019-09-24 | 15:00 | 1939.5 | 314 | 1128.8 | 178.7 | 0.6 | 123.4 | 186.2 | 0 | 7.8 | 0 | 0 | 0 | 1939.5
2019-09-24 | 16:00 | 1922.7 | 314 | 1177.9 | 187.8 | 0.6 | 123.4 | 92.5 | 0 | 9.5 | 0 | 17 | 0 | 1922.7
2019-09-24 | 17:00 | 1846.5 | 314 | 1193.5 | 190.8 | 0.6 | 123.4 | 3.8 | 0 | 11.4 | 0 | 9 | 0 | 1846.5
2019-09-24 | 18:00 | 1816.3 | 314 | 1171.1 | 191.2 | 0.6 | 123.4 | 0 | 0 | 16 | 0 | 0 | 0 | 1816.3
2019-09-24 | 19:00 | 1712.2 | 314 | 1051.3 | 183.6 | 0.6 | 123.4 | 0 | 0 | 14.3 | 0 | 25 | 0 | 1712.2
2019-09-24 | 20:00 | 1625.6 | 314 | 986.3 | 169 | 0.6 | 123.4 | 0 | 0 | 20.5 | 0 | 11.8 | 0 | 1625.6
2019-09-24 | 21:00 | 1567.6 | 314 | 952.2 | 158.8 | 0.6 | 123.4 | 0 | 0 | 18.6 | 0 | 0 | 0 | 1567.6
2019-09-24 | 22:00 | 1517.9 | 314 | 908.1 | 148.6 | 0.6 | 123.4 | 0 | 0 | 16.7 | 0 | 6.5 | 0 | 1517.9
2019-09-24 | 23:00 | 1446.2 | 314 | 849.8 | 141.1 | 0.6 | 123.4 | 0 | 0 | 17.3 | 0 | 0 | 0 | 1446.2
2019-09-25 | 0:00 | 1359 | 314 | 743.1 | 134.7 | 0.6 | 123.4 | 0 | 0 | 16.2 | 0 | 27 | 0 | 1359
2019-09-25 | 1:00 | 1290.2 | 314 | 703.3 | 132.5 | 0.6 | 123.4 | 0 | 0 | 16.4 | 0 | 0 | 0 | 1290.2
2019-09-25 | 2:00 | 1285.5 | 314 | 700.3 | 131.8 | 0.6 | 123.4 | 0 | 0 | 15.4 | 0 | 0 | 0 | 1285.5
2019-09-25 | 3:00 | 1296.3 | 314 | 712.4 | 131.6 | 0.6 | 123.4 | 0 | 0 | 14.3 | 0 | 0 | 0 | 1296.3
2019-09-25 | 4:00 | 1313.3 | 314 | 729.3 | 133.1 | 0.6 | 123.4 | 0 | 0 | 12.9 | 0 | 0 | 0 | 1313.3
2019-09-25 | 5:00 | 1326.1 | 314 | 739.3 | 135.8 | 0.6 | 123.4 | 0.1 | 0 | 12.9 | 0 | 0 | 0 | 1326.1
2019-09-25 | 6:00 | 1381 | 314 | 693.1 | 136.2 | 0.6 | 123.4 | 100 | 0 | 13.7 | 0 | 0 | 0 | 1381
2019-09-25 | 7:00 | 1505.1 | 314 | 557.1 | 137.1 | 0.6 | 123.4 | 359.8 | 0 | 13.1 | 0 | 0 | 0 | 1505.1
2019-09-25 | 8:00 | 1732.7 | 314 | 560.8 | 144.5 | 0.6 | 123.4 | 576.1 | 0 | 13.3 | 0 | 0 | 0 | 1732.7
2019-09-25 | 9:00 | 1911 | 314 | 577.4 | 152.7 | 0.6 | 123.4 | 734.3 | 0 | 8.6 | 0 | 0 | 0 | 1911
2019-09-25 | 10:00 | 1961.2 | 314 | 524.7 | 154.2 | 0.6 | 123.4 | 840.9 | 0 | 3.4 | 0 | 0 | 0 | 1961.2
2019-09-25 | 11:00 | 1997.2 | 314 | 536.4 | 155.4 | 0.6 | 123.4 | 865.5 | 0 | 1.9 | 0 | 0 | 0 | 1997.2
2019-09-25 | 12:00 | 1896.2 | 314 | 599 | 146.9 | 0.6 | 123.4 | 815.8 | 0 | 1.7 | 0 | -105.2 | 0 | 1896.2
2019-09-25 | 13:00 | 2014.5 | 314 | 682.1 | 157.4 | 0.6 | 123.4 | 732.6 | 0 | 4.4 | 0 | 0 | 0 | 2014.5
2019-09-25 | 14:00 | 2042.5 | 314 | 852.1 | 167.7 | 0.6 | 123.4 | 580.1 | 0 | 4.6 | 0 | 0 | 0 | 2042.5
2019-09-25 | 15:00 | 2014.3 | 314 | 1006.1 | 178.7 | 0.6 | 123.4 | 388.3 | 0 | 3.2 | 0 | 0 | 0 | 2014.3
2019-09-25 | 16:00 | 2000.7 | 314 | 1198.1 | 187.8 | 0.6 | 123.4 | 174.9 | 0 | 1.9 | 0 | 0 | 0 | 2000.7
2019-09-25 | 17:00 | 1889.7 | 314 | 1223.8 | 190.8 | 0.6 | 123.4 | 4.7 | 0 | 1.5 | 0 | 30.9 | 0 | 1889.7
2019-09-25 | 18:00 | 1855.2 | 314 | 1215.1 | 191.2 | 0.6 | 123.4 | 0 | 0 | 0.8 | 0 | 10.1 | 0 | 1855.2
2019-09-25 | 19:00 | 1757.4 | 314 | 1135.4 | 183.6 | 0.6 | 123.4 | 0 | 0 | 0.4 | 0 | 0 | 0 | 1757.4
2019-09-25 | 20:00 | 1667.4 | 314 | 1060 | 169 | 0.6 | 123.4 | 0 | 0 | 0.4 | 0 | 0 | 0 | 1667.4
2019-09-25 | 21:00 | 1588.2 | 314 | 991 | 158.8 | 0.6 | 123.4 | 0 | 0 | 0.4 | 0 | 0 | 0 | 1588.2
2019-09-25 | 22:00 | 1523.5 | 314 | 936.7 | 148.6 | 0.6 | 123.4 | 0 | 0 | 0.2 | 0 | 0 | 0 | 1523.5
2019-09-25 | 23:00 | 1455.1 | 314 | 875.6 | 141.1 | 0.6 | 123.4 | 0 | 0 | 0.4 | 0 | 0 | 0 | 1455.1
2019-09-26 | 0:00 | 1350.3 | 314 | 777.2 | 134.7 | 0.6 | 123.4 | 0 | 0 | 0.4 | 0 | 0 | 0 | 1350.3
2019-09-26 | 1:00 | 1278.1 | 314 | 705.7 | 132.5 | 0.6 | 123.4 | 0 | 0 | 1.9 | 0 | 0 | 0 | 1278.1
2019-09-26 | 2:00 | 1267.2 | 314 | 695.9 | 131.8 | 0.6 | 123.4 | 0 | 0 | 1.5 | 0 | 0 | 0 | 1267.2
2019-09-26 | 3:00 | 1280.7 | 314 | 709.6 | 131.6 | 0.6 | 123.4 | 0 | 0 | 1.5 | 0 | 0 | 0 | 1280.7
2019-09-26 | 4:00 | 1292.8 | 314 | 719 | 133.1 | 0.6 | 123.4 | 0 | 0 | 2.7 | 0 | 0 | 0 | 1292.8
2019-09-26 | 5:00 | 1307.2 | 314 | 729.4 | 135.8 | 0.6 | 123.4 | 0 | 0 | 4 | 0 | 0 | 0 | 1307.2
2019-09-26 | 6:00 | 1365.2 | 314 | 700.9 | 136.2 | 0.6 | 123.4 | 84.8 | 0 | 5.3 | 0 | 0 | 0 | 1365.2
2019-09-26 | 7:00 | 1502.6 | 314 | 620.2 | 137.1 | 0.6 | 123.4 | 301.6 | 0 | 5.7 | 0 | 0 | 0 | 1502.6
2019-09-26 | 8:00 | 1751.1 | 314 | 623 | 144.5 | 0.6 | 123.4 | 539.9 | 0 | 5.7 | 0 | 0 | 0 | 1751.1
2019-09-26 | 9:00 | 1930.4 | 314 | 671.9 | 152.7 | 0.6 | 123.4 | 660.8 | 0 | 7 | 0 | 0 | 0 | 1930.4
2019-09-26 | 10:00 | 1998.6 | 314 | 665.1 | 154.2 | 0.6 | 123.4 | 735.8 | 0 | 5.5 | 0 | 0 | 0 | 1998.6
2019-09-26 | 11:00 | 2043.5 | 314 | 701.6 | 155.4 | 0.6 | 123.4 | 741.8 | 0 | 6.7 | 0 | 0 | 0 | 2043.5
2019-09-26 | 12:00 | 1927.5 | 314 | 663.4 | 146.9 | 0.6 | 123.4 | 714 | 0 | 5.3 | 0 | -40.1 | 0 | 1927.5
2019-09-26 | 13:00 | 2037.5 | 314 | 821.8 | 157.4 | 0.6 | 123.4 | 612.7 | 0 | 7.6 | 0 | 0 | 0 | 2037.5
2019-09-26 | 14:00 | 2061.4 | 314 | 961.8 | 167.7 | 0.6 | 123.4 | 486.9 | 0 | 7 | 0 | 0 | 0 | 2061.4
2019-09-26 | 15:00 | 2016.7 | 314 | 1095.7 | 178.7 | 0.6 | 123.4 | 295.9 | 0 | 8.4 | 0 | 0 | 0 | 2016.7
2019-09-26 | 16:00 | 1990.7 | 314 | 1247.3 | 187.8 | 0.6 | 123.4 | 111.3 | 0 | 6.3 | 0 | 0 | 0 | 1990.7
2019-09-26 | 17:00 | 1904.4 | 314 | 1265.3 | 190.8 | 0.6 | 123.4 | 3.8 | 0 | 6.5 | 0 | 0 | 0 | 1904.4
2019-09-26 | 18:00 | 1871.4 | 314 | 1208.7 | 191.2 | 0.6 | 123.4 | 0 | 0 | 6.5 | 0 | 27 | 0 | 1871.4
2019-09-26 | 19:00 | 1775.5 | 314 | 1147.2 | 183.6 | 0.6 | 123.4 | 0 | 0 | 6.7 | 0 | 0 | 0 | 1775.5
2019-09-26 | 20:00 | 1683.8 | 314 | 1060.1 | 169 | 0.6 | 123.4 | 0 | 0 | 6.7 | 0 | 10 | 0 | 1683.8
2019-09-26 | 21:00 | 1610.7 | 314 | 992.5 | 158.8 | 0.6 | 123.4 | 0 | 0 | 8.6 | 0 | 12.8 | 0 | 1610.7
2019-09-26 | 22:00 | 1541 | 314 | 926.5 | 148.6 | 0.6 | 123.4 | 0 | 0 | 12.7 | 0 | 15.2 | 0 | 1541
2019-09-26 | 23:00 | 1474.7 | 314 | 883.4 | 141.1 | 0.6 | 123.4 | 0 | 0 | 12.2 | 0 | 0 | 0 | 1474.7
2019-09-27 | 0:00 | 1364.2 | 314 | 771 | 134.7 | 0.6 | 123.4 | 0 | 0 | 10.5 | 0 | 10 | 0 | 1364.2
2019-09-27 | 1:00 | 1303.2 | 314 | 723.6 | 132.5 | 0.6 | 123.4 | 0 | 0 | 9.1 | 0 | 0 | 0 | 1303.2
2019-09-27 | 2:00 | 1284.2 | 314 | 707.2 | 131.8 | 0.6 | 123.4 | 0 | 0 | 7.2 | 0 | 0 | 0 | 1284.2
2019-09-27 | 3:00 | 1302.7 | 314 | 725.7 | 131.6 | 0.6 | 123.4 | 0 | 0 | 7.4 | 0 | 0 | 0 | 1302.7
2019-09-27 | 4:00 | 1309.5 | 314 | 732.1 | 133.1 | 0.6 | 123.4 | 0 | 0 | 6.3 | 0 | 0 | 0 | 1309.5
2019-09-27 | 5:00 | 1311.7 | 314 | 728.8 | 135.8 | 0.6 | 123.4 | 0 | 0 | 9.1 | 0 | 0 | 0 | 1311.7
2019-09-27 | 6:00 | 1367.4 | 314 | 725.9 | 136.2 | 0.6 | 123.4 | 57.2 | 0 | 10.1 | 0 | 0 | 0 | 1367.4
2019-09-27 | 7:00 | 1507.3 | 314 | 708.9 | 137.1 | 0.6 | 123.4 | 210.4 | 0 | 12.9 | 0 | 0 | 0 | 1507.3
2019-09-27 | 8:00 | 1775.4 | 314 | 769.8 | 144.5 | 0.6 | 123.4 | 398.1 | 0 | 13.5 | 0 | 11.5 | 0 | 1775.4
2019-09-27 | 9:00 | 1943.4 | 314 | 763.8 | 152.7 | 0.6 | 123.4 | 495.6 | 0 | 10.3 | 0 | 83 | 0 | 1943.4
2019-09-27 | 10:00 | 2005.8 | 314 | 755.9 | 154.2 | 0.6 | 123.4 | 608.8 | 0 | 8.9 | 0 | 40 | 0 | 2005.8
2019-09-27 | 11:00 | 2039.7 | 314 | 750.2 | 155.4 | 0.6 | 123.4 | 627.7 | 0 | 8.4 | 0 | 60 | 0 | 2039.7
2019-09-27 | 12:00 | 1910.2 | 314 | 810.2 | 146.9 | 0.6 | 123.4 | 508.6 | 0 | 6.5 | 0 | 0 | 0 | 1910.2
2019-09-27 | 13:00 | 2021.5 | 314 | 951.3 | 157.4 | 0.6 | 123.4 | 438.7 | 0 | 6.1 | 0 | 30 | 0 | 2021.5
2019-09-27 | 14:00 | 2032 | 314 | 1023.9 | 167.7 | 0.6 | 123.4 | 342.3 | 0 | 7.6 | 0 | 52.5 | 0 | 2032
2019-09-27 | 15:00 | 1971.8 | 314 | 1092.7 | 178.7 | 0.6 | 123.4 | 192.5 | 0 | 9.9 | 0 | 60 | 0 | 1971.8
2019-09-27 | 16:00 | 1935.2 | 314 | 1143.4 | 187.8 | 0.6 | 123.4 | 66.4 | 0 | 8.6 | 0 | 91 | 0 | 1935.2
2019-09-27 | 17:00 | 1856 | 314 | 1130 | 190.8 | 0.6 | 123.4 | 1.1 | 0 | 8.6 | 0 | 87.5 | 0 | 1856
2019-09-27 | 18:00 | 1825.3 | 314 | 1098.6 | 191.2 | 0.6 | 123.4 | 0 | 0 | 9.5 | 0 | 88 | 0 | 1825.3
2019-09-27 | 19:00 | 1734.1 | 314 | 1037.8 | 183.6 | 0.6 | 123.4 | 0 | 0 | 12.2 | 0 | 62.5 | 0 | 1734.1
2019-09-27 | 20:00 | 1654.6 | 314 | 972.5 | 169 | 0.6 | 123.4 | 0 | 0 | 14.1 | 0 | 61 | 0 | 1654.6
2019-09-27 | 21:00 | 1589.5 | 314 | 911.4 | 158.8 | 0.6 | 123.4 | 0 | 0 | 12.4 | 0 | 68.9 | 0 | 1589.5
2019-09-27 | 22:00 | 1531.7 | 314 | 869.9 | 148.6 | 0.6 | 123.4 | 0 | 0 | 11.6 | 0 | 63.6 | 0 | 1531.7
2019-09-27 | 23:00 | 1469.5 | 314 | 829.9 | 141.1 | 0.6 | 123.4 | 0 | 0 | 10.5 | 0 | 50 | 0 | 1469.5
2019-09-28 | 0:00 | 1362.2 | 314 | 757.8 | 135.6 | 0.6 | 123.4 | 0 | 0 | 10.8 | 0 | 20 | 0 | 1362.2
2019-09-28 | 1:00 | 1285.1 | 314 | 676.4 | 133.4 | 0.6 | 123.4 | 0 | 0 | 12.7 | 0 | 24.6 | 0 | 1285.1
2019-09-28 | 2:00 | 1266.7 | 314 | 682.3 | 133.7 | 0.6 | 123.4 | 0 | 0 | 12.7 | 0 | 0 | 0 | 1266.7
2019-09-28 | 3:00 | 1274 | 314 | 678.6 | 134.1 | 0.6 | 123.4 | 0 | 0 | 13.3 | 0 | 10 | 0 | 1274
2019-09-28 | 4:00 | 1263.4 | 314 | 648.2 | 134.9 | 0.6 | 123.4 | 0 | 0 | 13.3 | 0 | 29 | 0 | 1263.4
2019-09-28 | 5:00 | 1244 | 314 | 619.7 | 134.1 | 0.6 | 123.4 | 0 | 0 | 13.7 | 0 | 38.5 | 0 | 1244
2019-09-28 | 6:00 | 1220.9 | 314 | 580.6 | 131.5 | 0.6 | 123.4 | 20.2 | 0 | 15.2 | 0 | 35.4 | 0 | 1220.9
2019-09-28 | 7:00 | 1255.8 | 314 | 513.2 | 131.7 | 0.6 | 123.4 | 155.8 | 0 | 17.1 | 0 | 0 | 0 | 1255.8
2019-09-28 | 8:00 | 1401.2 | 314 | 418 | 134.8 | 0.6 | 123.4 | 393.3 | 0 | 17.1 | 0 | 0 | 0 | 1401.2
2019-09-28 | 9:00 | 1469.9 | 314 | 484.6 | 140.3 | 0.6 | 123.4 | 390.1 | 0 | 16.9 | 0 | 0 | 0 | 1469.9
2019-09-28 | 10:00 | 1510.9 | 314 | 513.6 | 140.1 | 0.6 | 123.4 | 395.1 | 0 | 14.1 | 0 | 10 | 0 | 1510.9
2019-09-28 | 11:00 | 1519 | 314 | 534.3 | 140 | 0.6 | 123.4 | 390.8 | 0 | 12.4 | 0 | 3.5 | 0 | 1519
2019-09-28 | 12:00 | 1477.2 | 314 | 590.4 | 135.7 | 0.6 | 123.4 | 300.8 | 0 | 10.3 | 0 | 2 | 0 | 1477.2
2019-09-28 | 13:00 | 1489.2 | 314 | 630.6 | 137.6 | 0.6 | 123.4 | 273.9 | 0 | 9.1 | 0 | 0 | 0 | 1489.2
2019-09-28 | 14:00 | 1493.3 | 314 | 646.6 | 141.5 | 0.6 | 123.4 | 260.7 | 0 | 6.5 | 0 | 0 | 0 | 1493.3
2019-09-28 | 15:00 | 1471.2 | 314 | 733.9 | 146.2 | 0.6 | 123.4 | 147.4 | 0 | 5.7 | 0 | 0 | 0 | 1471.2
2019-09-28 | 16:00 | 1455.3 | 314 | 802.8 | 158 | 0.6 | 123.4 | 48.7 | 0 | 7.8 | 0 | 0 | 0 | 1455.3
2019-09-28 | 17:00 | 1470.7 | 314 | 836.9 | 169.2 | 0.6 | 123.4 | 0.1 | 0 | 6.5 | 0 | 20 | 0 | 1470.7
2019-09-28 | 18:00 | 1483 | 314 | 857.2 | 171.7 | 0.6 | 123.4 | 0 | 0 | 6.1 | 0 | 10 | 0 | 1483
2019-09-28 | 19:00 | 1430.5 | 314 | 780.5 | 167.9 | 0.6 | 123.4 | 0 | 0 | 6.1 | 0 | 38 | 0 | 1430.5
2019-09-28 | 20:00 | 1373.8 | 314 | 761.3 | 158.7 | 0.6 | 123.4 | 0 | 0 | 5.3 | 0 | 10.5 | 0 | 1373.8
2019-09-28 | 21:00 | 1313.1 | 314 | 708.2 | 149.2 | 0.6 | 123.4 | 0 | 0 | 5.7 | 0 | 12 | 0 | 1313.1
2019-09-28 | 22:00 | 1247.7 | 314 | 654.1 | 140.3 | 0.6 | 123.4 | 0 | 0 | 5.3 | 0 | 10 | 0 | 1247.7
2019-09-28 | 23:00 | 1201.8 | 314 | 623.4 | 136 | 0.6 | 123.4 | 0 | 0 | 4.4 | 0 | 0 | 0 | 1201.8
2019-09-29 | 0:00 | 1121 | 314 | 542.8 | 135.6 | 0.6 | 123.4 | 0 | 0 | 4.6 | 0 | 0 | 0 | 1121
2019-09-29 | 1:00 | 1068.9 | 314 | 492.9 | 133.4 | 0.6 | 123.4 | 0 | 0 | 4.6 | 0 | 0 | 0 | 1068.9
2019-09-29 | 2:00 | 1065.7 | 314 | 490 | 133.7 | 0.6 | 123.4 | 0 | 0 | 4 | 0 | 0 | 0 | 1065.7
2019-09-29 | 3:00 | 1081.5 | 314 | 505.4 | 134.1 | 0.6 | 123.4 | 0 | 0 | 4 | 0 | 0 | 0 | 1081.5
2019-09-29 | 4:00 | 1092.4 | 314 | 513.8 | 134.9 | 0.6 | 123.4 | 0 | 0 | 5.7 | 0 | 0 | 0 | 1092.4
2019-09-29 | 5:00 | 1089.9 | 314 | 514.8 | 134.1 | 0.6 | 123.4 | 0 | 0 | 3 | 0 | 0 | 0 | 1089.9
2019-09-29 | 6:00 | 1060.2 | 314 | 453.8 | 131.5 | 0.6 | 123.4 | 34.6 | 0 | 2.3 | 0 | 0 | 0 | 1060.2
2019-09-29 | 7:00 | 1119.6 | 314 | 392 | 131.7 | 0.6 | 123.4 | 195.9 | 0 | 2.1 | 0 | -40.1 | 0 | 1119.6
2019-09-29 | 8:00 | 1202.1 | 314 | 356.6 | 134.8 | 0.6 | 123.4 | 427.8 | 0 | 1.1 | 0 | -156.2 | 0 | 1202.1
2019-09-29 | 9:00 | 1292.6 | 314 | 375.5 | 140.3 | 0.6 | 123.4 | 596.4 | 0 | 0.6 | 0 | -258.2 | 0 | 1292.6
2019-09-29 | 10:00 | 1350.6 | 314 | 373.2 | 140.1 | 0.6 | 123.4 | 706.9 | 0 | 0.6 | 0 | -308.2 | 0 | 1350.6
2019-09-29 | 11:00 | 1397.9 | 314 | 378.1 | 140 | 0.6 | 123.4 | 749.2 | 0 | 0.8 | 0 | -308.2 | 0 | 1397.9
2019-09-29 | 12:00 | 1421.8 | 314 | 381.8 | 135.7 | 0.6 | 123.4 | 698.9 | 0 | 0.6 | 0 | -233.2 | 0 | 1421.8
2019-09-29 | 13:00 | 1450.7 | 314 | 360.4 | 137.6 | 0.6 | 123.4 | 646.3 | 0 | 0.6 | 0 | -132.2 | 0 | 1450.7
2019-09-29 | 14:00 | 1436.8 | 314 | 393.8 | 141.5 | 0.6 | 123.4 | 503 | 0 | 0.6 | 0 | -40.1 | 0 | 1436.8
2019-09-29 | 15:00 | 1451.1 | 314 | 570.6 | 146.2 | 0.6 | 123.4 | 295.2 | 0 | 1.1 | 0 | 0 | 0 | 1451.1
2019-09-29 | 16:00 | 1436.3 | 314 | 765.5 | 158 | 0.6 | 123.4 | 74.2 | 0 | 0.6 | 0 | 0 | 0 | 1436.3
2019-09-29 | 17:00 | 1483.2 | 314 | 862.7 | 169.2 | 0.6 | 123.4 | 0.1 | 0 | 0.6 | 0 | 12.6 | 0 | 1483.2
2019-09-29 | 18:00 | 1515.4 | 314 | 903.4 | 171.7 | 0.6 | 123.4 | 0 | 0 | 1.3 | 0 | 1 | 0 | 1515.4
2019-09-29 | 19:00 | 1483.1 | 314 | 860.7 | 167.9 | 0.6 | 123.4 | 0 | 0 | 1.5 | 0 | 15 | 0 | 1483.1
2019-09-29 | 20:00 | 1431 | 314 | 817 | 158.7 | 0.6 | 123.4 | 0 | 0 | 1.9 | 0 | 15.4 | 0 | 1431
2019-09-29 | 21:00 | 1370.2 | 314 | 759.9 | 149.2 | 0.6 | 123.4 | 0 | 0 | 2.1 | 0 | 21 | 0 | 1370.2
2019-09-29 | 22:00 | 1286.5 | 314 | 706.7 | 140.3 | 0.6 | 123.4 | 0 | 0 | 1.5 | 0 | 0 | 0 | 1286.5
2019-09-29 | 23:00 | 1228.8 | 314 | 652.7 | 136 | 0.6 | 123.4 | 0 | 0 | 2.1 | 0 | 0 | 0 | 1228.8
2019-09-30 | 0:00 | 1145.8 | 314 | 570.1 | 134.7 | 0.6 | 123.4 | 0 | 0 | 3 | 0 | 0 | 0 | 1145.8
2019-09-30 | 1:00 | 1094.4 | 314 | 521.2 | 132.5 | 0.6 | 123.4 | 0 | 0 | 2.7 | 0 | 0 | 0 | 1094.4
2019-09-30 | 2:00 | 1104.1 | 314 | 530.9 | 131.8 | 0.6 | 123.4 | 0 | 0 | 3.4 | 0 | 0 | 0 | 1104.1
2019-09-30 | 3:00 | 1126.6 | 314 | 553.2 | 131.6 | 0.6 | 123.4 | 0 | 0 | 3.8 | 0 | 0 | 0 | 1126.6
2019-09-30 | 4:00 | 1158 | 314 | 582.7 | 133.1 | 0.6 | 123.4 | 0 | 0 | 4.2 | 0 | 0 | 0 | 1158
2019-09-30 | 5:00 | 1178.8 | 314 | 600.6 | 135.8 | 0.6 | 123.4 | 0 | 0 | 4.4 | 0 | 0 | 0 | 1178.8
2019-09-30 | 6:00 | 1264.2 | 314 | 640.2 | 136.2 | 0.6 | 123.4 | 45.2 | 0 | 4.6 | 0 | 0 | 0 | 1264.2
2019-09-30 | 7:00 | 1445.5 | 314 | 690.2 | 137.1 | 0.6 | 123.4 | 175.3 | 0 | 4.9 | 0 | 0 | 0 | 1445.5
2019-09-30 | 8:00 | 1724.3 | 314 | 759.5 | 144.5 | 0.6 | 123.4 | 376.8 | 0 | 5.5 | 0 | 0 | 0 | 1724.3
2019-09-30 | 9:00 | 1952 | 314 | 795.5 | 152.7 | 0.6 | 123.4 | 561.6 | 0 | 4.2 | 0 | 0 | 0 | 1952
2019-09-30 | 10:00 | 2038.8 | 314 | 736.6 | 154.2 | 0.6 | 123.4 | 706.4 | 0 | 3.6 | 0 | 0 | 0 | 2038.8
2019-09-30 | 11:00 | 2083.5 | 314 | 758.7 | 155.4 | 0.6 | 123.4 | 728.4 | 0 | 3 | 0 | 0 | 0 | 2083.5
2019-09-30 | 12:00 | 1998.7 | 314 | 713.8 | 146.9 | 0.6 | 123.4 | 697 | 0 | 3 | 0 | 0 | 0 | 1998.7
2019-09-30 | 13:00 | 2105.8 | 314 | 926.8 | 157.4 | 0.6 | 123.4 | 581.1 | 0 | 2.5 | 0 | 0 | 0 | 2105.8
2019-09-30 | 14:00 | 2120.3 | 314 | 1027.4 | 167.7 | 0.6 | 123.4 | 483.8 | 0 | 3.4 | 0 | 0 | 0 | 2120.3
2019-09-30 | 15:00 | 2079.4 | 314 | 1181 | 178.7 | 0.6 | 123.4 | 279.8 | 0 | 1.9 | 0 | 0 | 0 | 2079.4
2019-09-30 | 16:00 | 2035.7 | 314 | 1321.6 | 187.8 | 0.6 | 123.4 | 86.6 | 0 | 1.7 | 0 | 0 | 0 | 2035.7
2019-09-30 | 17:00 | 1948.2 | 314 | 1317.3 | 190.8 | 0.6 | 123.4 | 0.8 | 0 | 1.3 | 0 | 0 | 0 | 1948.2
2019-09-30 | 18:00 | 1905.6 | 314 | 1276.2 | 191.2 | 0.6 | 123.4 | 0 | 0 | 0.2 | 0 | 0 | 0 | 1905.6
2019-09-30 | 19:00 | 1807.4 | 314 | 1164.8 | 183.6 | 0.6 | 123.4 | 0 | 0 | 0 | 0 | 21 | 0 | 1807.4
2019-09-30 | 20:00 | 1725.4 | 314 | 1099.2 | 169 | 0.6 | 123.4 | 0 | 0 | 0.2 | 0 | 19 | 0 | 1725.4
2019-09-30 | 21:00 | 1666.2 | 314 | 1056.6 | 158.8 | 0.6 | 123.4 | 0 | 0 | 0.2 | 0 | 12.6 | 0 | 1666.2
2019-09-30 | 22:00 | 1610.1 | 314 | 1014.3 | 148.6 | 0.6 | 123.4 | 0 | 0 | 0 | 0 | 9.2 | 0 | 1610.1
2019-09-30 | 23:00 | 1531.5 | 314 | 949.2 | 141.1 | 0.6 | 123.4 | 0 | 0 | 0 | 0 | 3.2 | 0 | 1531.5
2019-10-01 | 0:00 | 1410.1 | 314 | 849.4 | 116.5 | 0.6 | 123.4 | 0 | 0 | 0.2 | 0 | 6 | 0 | 1410.1
2019-10-01 | 1:00 | 1335.4 | 314 | 781.5 | 115.7 | 0.6 | 123.4 | 0 | 0 | 0.2 | 0 | 0 | 0 | 1335.4
2019-10-01 | 2:00 | 1323.6 | 314 | 769.3 | 116.1 | 0.6 | 123.4 | 0 | 0 | 0.2 | 0 | 0 | 0 | 1323.6
2019-10-01 | 3:00 | 1329.9 | 314 | 774.5 | 117.4 | 0.6 | 123.4 | 0 | 0 | 0 | 0 | 0 | 0 | 1329.9
2019-10-01 | 4:00 | 1339.1 | 314 | 782.2 | 118.9 | 0.6 | 123.4 | 0 | 0 | 0 | 0 | 0 | 0 | 1339.1
2019-10-01 | 5:00 | 1352.7 | 314 | 795.3 | 119.2 | 0.6 | 123.4 | 0 | 0 | 0.2 | 0 | 0 | 0 | 1352.7
2019-10-01 | 6:00 | 1404.5 | 314 | 804 | 120.2 | 0.6 | 123.4 | 42.1 | 0 | 0.2 | 0 | 0 | 0 | 1404.5
2019-10-01 | 7:00 | 1550.1 | 314 | 779.4 | 121.7 | 0.6 | 123.4 | 210.6 | 0 | 0.4 | 0 | 0 | 0 | 1550.1
2019-10-01 | 8:00 | 1806.3 | 314 | 854.9 | 126.4 | 0.6 | 123.4 | 386.4 | 0 | 0.6 | 0 | 0 | 0 | 1806.3
2019-10-01 | 9:00 | 2033.8 | 314 | 893.6 | 130.9 | 0.6 | 123.4 | 570.5 | 0 | 0.8 | 0 | 0 | 0 | 2033.8
2019-10-01 | 10:00 | 2129.3 | 314 | 849.6 | 132.5 | 0.6 | 123.4 | 708.1 | 0 | 1.1 | 0 | 0 | 0 | 2129.3
2019-10-01 | 11:00 | 2169.4 | 314 | 838.3 | 132.9 | 0.6 | 123.4 | 758.1 | 0 | 2.1 | 0 | 0 | 0 | 2169.4
2019-10-01 | 12:00 | 2066.5 | 314 | 782.4 | 129.4 | 0.6 | 123.4 | 713.3 | 0 | 3.4 | 0 | 0 | 0 | 2066.5
2019-10-01 | 13:00 | 2212.3 | 314 | 979.8 | 135.3 | 0.6 | 123.4 | 655 | 0 | 4.2 | 0 | 0 | 0 | 2212.3
2019-10-01 | 14:00 | 2232.6 | 314 | 1126.1 | 139.3 | 0.6 | 123.4 | 525 | 0 | 4.2 | 0 | 0 | 0 | 2232.6
2019-10-01 | 15:00 | 2168.1 | 314 | 1285 | 143.1 | 0.6 | 123.4 | 298 | 0 | 4 | 0 | 0 | 0 | 2168.1
2019-10-01 | 16:00 | 2109.6 | 314 | 1426.4 | 148.7 | 0.6 | 123.4 | 84.8 | 0 | 2.7 | 0 | 9 | 0 | 2109.6
2019-10-01 | 17:00 | 2012.1 | 314 | 1421.4 | 151.3 | 0.6 | 123.4 | 0.1 | 0 | 1.3 | 0 | 0 | 0 | 2012.1
2019-10-01 | 18:00 | 1956.9 | 314 | 1355.1 | 150.8 | 0.6 | 123.4 | 0 | 0 | 0.8 | 0 | 12.2 | 0 | 1956.9
2019-10-01 | 19:00 | 1838.7 | 314 | 1253.4 | 146.5 | 0.6 | 123.4 | 0 | 0 | 0.8 | 0 | 0 | 0 | 1838.7
2019-10-01 | 20:00 | 1744 | 314 | 1151.7 | 140.1 | 0.6 | 123.4 | 0 | 0 | 0.6 | 0 | 13.6 | 0 | 1744
2019-10-01 | 21:00 | 1665.3 | 314 | 1086.3 | 134 | 0.6 | 123.4 | 0 | 0 | 0.8 | 0 | 6.2 | 0 | 1665.3
2019-10-01 | 22:00 | 1598.5 | 314 | 1019.8 | 126.8 | 0.6 | 123.4 | 0 | 0 | 1.9 | 0 | 12 | 0 | 1598.5
2019-10-01 | 23:00 | 1523.6 | 314 | 952.7 | 123.7 | 0.6 | 123.4 | 0 | 0 | 3.2 | 0 | 6 | 0 | 1523.6
2019-10-02 | 0:00 | 1414.1 | 314 | 847.9 | 116.5 | 0.6 | 123.4 | 0 | 0 | 5.7 | 0 | 6 | 0 | 1414.1
2019-10-02 | 1:00 | 1344.2 | 314 | 785.6 | 115.7 | 0.6 | 123.4 | 0 | 0 | 4.9 | 0 | 0 | 0 | 1344.2
2019-10-02 | 2:00 | 1323.2 | 314 | 761.9 | 116.1 | 0.6 | 123.4 | 0 | 0 | 7.2 | 0 | 0 | 0 | 1323.2
2019-10-02 | 3:00 | 1337.7 | 314 | 776 | 117.4 | 0.6 | 123.4 | 0 | 0 | 6.3 | 0 | 0 | 0 | 1337.7
2019-10-02 | 4:00 | 1347.7 | 314 | 783.2 | 118.9 | 0.6 | 123.4 | 0 | 0 | 7.6 | 0 | 0 | 0 | 1347.7
2019-10-02 | 5:00 | 1360.3 | 314 | 797.2 | 119.2 | 0.6 | 123.4 | 0 | 0 | 5.9 | 0 | 0 | 0 | 1360.3
2019-10-02 | 6:00 | 1416.3 | 314 | 816.7 | 120.2 | 0.6 | 123.4 | 37.2 | 0 | 4.2 | 0 | 0 | 0 | 1416.3
2019-10-02 | 7:00 | 1551.7 | 314 | 815.2 | 121.7 | 0.6 | 123.4 | 172.2 | 0 | 4.6 | 0 | 0 | 0 | 1551.7
2019-10-02 | 8:00 | 1816.6 | 314 | 871.5 | 126.4 | 0.6 | 123.4 | 374.8 | 0 | 5.9 | 0 | 0 | 0 | 1816.6
2019-10-02 | 9:00 | 2016.9 | 314 | 949.4 | 130.9 | 0.6 | 123.4 | 492.7 | 0 | 5.9 | 0 | 0 | 0 | 2016.9
2019-10-02 | 10:00 | 2059.8 | 314 | 961.7 | 132.5 | 0.6 | 123.4 | 521.5 | 0 | 6.1 | 0 | 0 | 0 | 2059.8
2019-10-02 | 11:00 | 2050.6 | 314 | 967.4 | 132.9 | 0.6 | 123.4 | 505.3 | 0 | 7 | 0 | 0 | 0 | 2050.6
2019-10-02 | 12:00 | 1925.1 | 314 | 886 | 129.4 | 0.6 | 123.4 | 464.1 | 0 | 7.6 | 0 | 0 | 0 | 1925.1
2019-10-02 | 13:00 | 2064.3 | 314 | 1126.5 | 135.3 | 0.6 | 123.4 | 359.6 | 0 | 4.9 | 0 | 0 | 0 | 2064.3
2019-10-02 | 14:00 | 2065.1 | 314 | 1255.2 | 139.3 | 0.6 | 123.4 | 227.7 | 0 | 4.9 | 0 | 0 | 0 | 2065.1
2019-10-02 | 15:00 | 2022.8 | 314 | 1324.5 | 143.1 | 0.6 | 123.4 | 112.3 | 0 | 4.9 | 0 | 0 | 0 | 2022.8
2019-10-02 | 16:00 | 2002.9 | 314 | 1385.4 | 148.7 | 0.6 | 123.4 | 24.7 | 0 | 6.1 | 0 | 0 | 0 | 2002.9
2019-10-02 | 17:00 | 1952.7 | 314 | 1352.8 | 151.3 | 0.6 | 123.4 | 0 | 0 | 7.6 | 0 | 3 | 0 | 1952.7
2019-10-02 | 18:00 | 1901.8 | 314 | 1288.3 | 150.8 | 0.6 | 123.4 | 0 | 0 | 9.1 | 0 | 15.6 | 0 | 1901.8
2019-10-02 | 19:00 | 1800.5 | 314 | 1193.1 | 146.5 | 0.6 | 123.4 | 0 | 0 | 9.5 | 0 | 13.4 | 0 | 1800.5
2019-10-02 | 20:00 | 1710.2 | 314 | 1106.1 | 140.1 | 0.6 | 123.4 | 0 | 0 | 8 | 0 | 18 | 0 | 1710.2
2019-10-02 | 21:00 | 1641.9 | 314 | 1060.4 | 134 | 0.6 | 123.4 | 0 | 0 | 9.5 | 0 | 0 | 0 | 1641.9
2019-10-02 | 22:00 | 1578.5 | 314 | 995.9 | 126.8 | 0.6 | 123.4 | 0 | 0 | 14.8 | 0 | 3 | 0 | 1578.5
2019-10-02 | 23:00 | 1510.9 | 314 | 928.6 | 123.7 | 0.6 | 123.4 | 0 | 0 | 14.6 | 0 | 6 | 0 | 1510.9
2019-10-03 | 0:00 | 1401.9 | 314 | 799.7 | 116.5 | 0.6 | 123.4 | 0 | 0 | 17.7 | 0 | 30 | 0 | 1401.9
2019-10-03 | 1:00 | 1333 | 314 | 711.8 | 115.7 | 0.6 | 123.4 | 0 | 0 | 21.1 | 0 | 46.4 | 0 | 1333
2019-10-03 | 2:00 | 1316.8 | 314 | 709.5 | 116.1 | 0.6 | 123.4 | 0 | 0 | 23.2 | 0 | 30 | 0 | 1316.8
2019-10-03 | 3:00 | 1336.3 | 314 | 712.3 | 117.4 | 0.6 | 123.4 | 0 | 0 | 22.6 | 0 | 46 | 0 | 1336.3
2019-10-03 | 4:00 | 1342.8 | 314 | 751.2 | 118.9 | 0.6 | 123.4 | 0 | 0 | 24.7 | 0 | 10 | 0 | 1342.8
2019-10-03 | 5:00 | 1355.3 | 314 | 762.1 | 119.2 | 0.6 | 123.4 | 0 | 0 | 25.5 | 0 | 10.5 | 0 | 1355.3
2019-10-03 | 6:00 | 1408.4 | 314 | 788.5 | 120.2 | 0.6 | 123.4 | 26 | 0 | 25.7 | 0 | 10 | 0 | 1408.4
2019-10-03 | 7:00 | 1549.2 | 314 | 844.2 | 121.7 | 0.6 | 123.4 | 118.3 | 0 | 27 | 0 | 0 | 0 | 1549.2
2019-10-03 | 8:00 | 1795.9 | 314 | 926.7 | 126.4 | 0.6 | 123.4 | 249.5 | 0 | 25.3 | 0 | 30 | 0 | 1795.9
2019-10-03 | 9:00 | 1988.1 | 314 | 949.6 | 130.9 | 0.6 | 123.4 | 388.3 | 0 | 21.3 | 0 | 60 | 0 | 1988.1
2019-10-03 | 10:00 | 2005.4 | 314 | 963.2 | 132.5 | 0.6 | 123.4 | 427.4 | 0 | 24.3 | 0 | 20 | 0 | 2005.4
2019-10-03 | 11:00 | 2034.1 | 314 | 970.5 | 132.9 | 0.6 | 123.4 | 468.2 | 0 | 24.5 | 0 | 0 | 0 | 2034.1
2019-10-03 | 12:00 | 1923.5 | 314 | 904.6 | 129.4 | 0.6 | 123.4 | 426.2 | 0 | 25.3 | 0 | 0 | 0 | 1923.5
2019-10-03 | 13:00 | 2021.4 | 314 | 1137.6 | 135.3 | 0.6 | 123.4 | 283.3 | 0 | 27.2 | 0 | 0 | 0 | 2021.4
2019-10-03 | 14:00 | 2028.7 | 314 | 1241.9 | 139.3 | 0.6 | 123.4 | 174 | 0 | 25.5 | 0 | 10 | 0 | 2028.7
2019-10-03 | 15:00 | 1988.4 | 314 | 1280.8 | 143.1 | 0.6 | 123.4 | 60.6 | 0 | 25.9 | 0 | 40 | 0 | 1988.4
2019-10-03 | 16:00 | 1977.4 | 314 | 1284.8 | 148.7 | 0.6 | 123.4 | 10.1 | 0 | 26.8 | 0 | 69 | 0 | 1977.4
2019-10-03 | 17:00 | 1923.6 | 314 | 1293.4 | 151.3 | 0.6 | 123.4 | 0 | 0 | 20.9 | 0 | 20 | 0 | 1923.6
2019-10-03 | 18:00 | 1879.5 | 314 | 1224.5 | 150.8 | 0.6 | 123.4 | 0 | 0 | 25.7 | 0 | 40.5 | 0 | 1879.5
2019-10-03 | 19:00 | 1783 | 314 | 1112.6 | 146.5 | 0.6 | 123.4 | 0 | 0 | 29.9 | 0 | 56 | 0 | 1783
2019-10-03 | 20:00 | 1692.6 | 314 | 1024 | 140.1 | 0.6 | 123.4 | 0 | 0 | 28.5 | 0 | 62 | 0 | 1692.6
2019-10-03 | 21:00 | 1619.1 | 314 | 960.8 | 134 | 0.6 | 123.4 | 0 | 0 | 20.5 | 0 | 65.8 | 0 | 1619.1
2019-10-03 | 22:00 | 1550.8 | 314 | 919.1 | 126.8 | 0.6 | 123.4 | 0 | 0 | 16.2 | 0 | 50.7 | 0 | 1550.8
2019-10-03 | 23:00 | 1489.3 | 314 | 851.6 | 123.7 | 0.6 | 123.4 | 0 | 0 | 16.4 | 0 | 59.6 | 0 | 1489.3
2019-10-04 | 0:00 | 1396.2 | 314 | 743.1 | 116.5 | 0.6 | 123.4 | 0 | 0 | 15.6 | 0 | 83 | 0 | 1396.2
2019-10-04 | 1:00 | 1336.1 | 314 | 687.9 | 115.7 | 0.6 | 123.4 | 0 | 0 | 15 | 0 | 79.5 | 0 | 1336.1
2019-10-04 | 2:00 | 1318.1 | 314 | 696.1 | 116.1 | 0.6 | 123.4 | 0 | 0 | 17.9 | 0 | 50 | 0 | 1318.1
2019-10-04 | 3:00 | 1333.2 | 314 | 696.3 | 117.4 | 0.6 | 123.4 | 0 | 0 | 20.5 | 0 | 61 | 0 | 1333.2
2019-10-04 | 4:00 | 1342.6 | 314 | 739.7 | 118.9 | 0.6 | 123.4 | 0 | 0 | 24 | 0 | 22 | 0 | 1342.6
2019-10-04 | 5:00 | 1355.2 | 314 | 742.7 | 119.2 | 0.6 | 123.4 | 0 | 0 | 23.8 | 0 | 31.5 | 0 | 1355.2
2019-10-04 | 6:00 | 1404.1 | 314 | 747.8 | 120.2 | 0.6 | 123.4 | 18 | 0 | 19.6 | 0 | 60.5 | 0 | 1404.1
2019-10-04 | 7:00 | 1540.2 | 314 | 735.9 | 121.7 | 0.6 | 123.4 | 197 | 0 | 17.1 | 0 | 30.5 | 0 | 1540.2
2019-10-04 | 8:00 | 1809.2 | 314 | 715.5 | 126.4 | 0.6 | 123.4 | 471.9 | 0 | 16.4 | 0 | 41 | 0 | 1809.2
2019-10-04 | 9:00 | 1993 | 314 | 725.7 | 130.9 | 0.6 | 123.4 | 611 | 0 | 16.9 | 0 | 70.5 | 0 | 1993
2019-10-04 | 10:00 | 2026 | 314 | 741.3 | 132.5 | 0.6 | 123.4 | 599.3 | 0 | 22.4 | 0 | 92.5 | 0 | 2026
2019-10-04 | 11:00 | 2012.5 | 314 | 742.8 | 132.9 | 0.6 | 123.4 | 591 | 0 | 26.8 | 0 | 81 | 0 | 2012.5
2019-10-04 | 12:00 | 1903 | 314 | 663.1 | 129.4 | 0.6 | 123.4 | 643.2 | 0 | 29.3 | 0 | 0 | 0 | 1903
2019-10-04 | 13:00 | 2013.5 | 314 | 801.1 | 135.3 | 0.6 | 123.4 | 608.5 | 0 | 30.6 | 0 | 0 | 0 | 2013.5
2019-10-04 | 14:00 | 2026.5 | 314 | 875.1 | 139.3 | 0.6 | 123.4 | 514.3 | 0 | 29.3 | 0 | 30.5 | 0 | 2026.5
2019-10-04 | 15:00 | 1957 | 314 | 1016.2 | 143.1 | 0.6 | 123.4 | 299.3 | 0 | 30.4 | 0 | 30 | 0 | 1957
2019-10-04 | 16:00 | 1918.3 | 314 | 1094.9 | 148.7 | 0.6 | 123.4 | 102.8 | 0 | 30.8 | 0 | 103.1 | 0 | 1918.3
2019-10-04 | 17:00 | 1818.9 | 314 | 1092.8 | 151.3 | 0.6 | 123.4 | 1.3 | 0 | 36.1 | 0 | 99.4 | 0 | 1818.9
2019-10-04 | 18:00 | 1766 | 314 | 1039 | 150.8 | 0.6 | 123.4 | 0 | 0 | 42.2 | 0 | 96 | 0 | 1766
2019-10-04 | 19:00 | 1662.9 | 314 | 957.5 | 146.5 | 0.6 | 123.4 | 0 | 0 | 40.9 | 0 | 80 | 0 | 1662.9
2019-10-04 | 20:00 | 1589.7 | 314 | 898.6 | 140.1 | 0.6 | 123.4 | 0 | 0 | 42 | 0 | 71 | 0 | 1589.7
2019-10-04 | 21:00 | 1523 | 314 | 835.7 | 134 | 0.6 | 123.4 | 0 | 0 | 41.3 | 0 | 74 | 0 | 1523
2019-10-04 | 22:00 | 1484.9 | 314 | 809.6 | 126.8 | 0.6 | 123.4 | 0 | 0 | 40.5 | 0 | 70 | 0 | 1484.9
2019-10-04 | 23:00 | 1424.9 | 314 | 741.8 | 123.7 | 0.6 | 123.4 | 0 | 0 | 39.4 | 0 | 82 | 0 | 1424.9
2019-10-05 | 0:00 | 1326.5 | 314 | 684.4 | 117.5 | 0.6 | 123.4 | 0 | 0 | 36.1 | 0 | 50.5 | 0 | 1326.5
2019-10-05 | 1:00 | 1255.9 | 314 | 667 | 116.9 | 0.6 | 123.4 | 0 | 0 | 34 | 0 | 0 | 0 | 1255.9
2019-10-05 | 2:00 | 1242.2 | 314 | 655.2 | 117.4 | 0.6 | 123.4 | 0 | 0 | 31.6 | 0 | 0 | 0 | 1242.2
2019-10-05 | 3:00 | 1258.2 | 314 | 675.6 | 118.7 | 0.6 | 123.4 | 0 | 0 | 25.9 | 0 | 0 | 0 | 1258.2
2019-10-05 | 4:00 | 1243.8 | 314 | 663.4 | 119.2 | 0.6 | 123.4 | 0 | 0 | 23.2 | 0 | 0 | 0 | 1243.8
2019-10-05 | 5:00 | 1215.4 | 314 | 637.7 | 117.1 | 0.6 | 123.4 | 0 | 0 | 22.6 | 0 | 0 | 0 | 1215.4
2019-10-05 | 6:00 | 1220.1 | 314 | 566.3 | 115.3 | 0.6 | 123.4 | 80.9 | 0 | 19.6 | 0 | 0 | 0 | 1220.1
2019-10-05 | 7:00 | 1272.9 | 314 | 375.3 | 115.4 | 0.6 | 123.4 | 326.9 | 0 | 17.3 | 0 | 0 | 0 | 1272.9
2019-10-05 | 8:00 | 1372.1 | 314 | 377.4 | 117.5 | 0.6 | 123.4 | 555 | 0 | 15.4 | 0 | -131.2 | 0 | 1372.1
2019-10-05 | 9:00 | 1451.2 | 314 | 371.7 | 119.3 | 0.6 | 123.4 | 688.6 | 0 | 15.8 | 0 | -182.2 | 0 | 1451.2
2019-10-05 | 10:00 | 1487.9 | 314 | 369.3 | 120.4 | 0.6 | 123.4 | 802.8 | 0 | 15.6 | 0 | -258.2 | 0 | 1487.9
2019-10-05 | 11:00 | 1515.3 | 314 | 365.6 | 121.6 | 0.6 | 123.4 | 833.5 | 0 | 14.8 | 0 | -258.2 | 0 | 1515.3
2019-10-05 | 12:00 | 1499.5 | 314 | 379.4 | 120.4 | 0.6 | 123.4 | 803.9 | 0 | 16 | 0 | -258.2 | 0 | 1499.5
2019-10-05 | 13:00 | 1537.9 | 314 | 375.2 | 121.7 | 0.6 | 123.4 | 742.3 | 0 | 16.9 | 0 | -156.2 | 0 | 1537.9
2019-10-05 | 14:00 | 1550.8 | 314 | 389.1 | 123.6 | 0.6 | 123.4 | 585.5 | 0 | 14.6 | 0 | 0 | 0 | 1550.8
2019-10-05 | 15:00 | 1528.8 | 314 | 561.1 | 126 | 0.6 | 123.4 | 387 | 0 | 16.7 | 0 | 0 | 0 | 1528.8
2019-10-05 | 16:00 | 1505 | 314 | 766.3 | 131.8 | 0.6 | 123.4 | 142.2 | 0 | 16.7 | 0 | 10 | 0 | 1505
2019-10-05 | 17:00 | 1469 | 314 | 789 | 135.4 | 0.6 | 123.4 | 2.2 | 0 | 22.6 | 0 | 81.8 | 0 | 1469
2019-10-05 | 18:00 | 1471.9 | 314 | 809 | 137.2 | 0.6 | 123.4 | 0 | 0 | 23.4 | 0 | 64.3 | 0 | 1471.9
2019-10-05 | 19:00 | 1405.6 | 314 | 737.9 | 136.6 | 0.6 | 123.4 | 0 | 0 | 20.2 | 0 | 72.9 | 0 | 1405.6
2019-10-05 | 20:00 | 1344.5 | 314 | 683.3 | 131.6 | 0.6 | 123.4 | 0 | 0 | 18.6 | 0 | 73 | 0 | 1344.5
2019-10-05 | 21:00 | 1270.7 | 314 | 688.5 | 127.3 | 0.6 | 123.4 | 0 | 0 | 16.9 | 0 | 0 | 0 | 1270.7
2019-10-05 | 22:00 | 1210.7 | 314 | 634.6 | 123.3 | 0.6 | 123.4 | 0 | 0 | 14.8 | 0 | 0 | 0 | 1210.7
2019-10-05 | 23:00 | 1171.8 | 314 | 596.6 | 121.4 | 0.6 | 123.4 | 0 | 0 | 15.8 | 0 | 0 | 0 | 1171.8
2019-10-06 | 0:00 | 1089.4 | 314 | 520.4 | 117.5 | 0.6 | 123.4 | 0 | 0 | 13.5 | 0 | 0 | 0 | 1089.4
2019-10-06 | 1:00 | 1047.1 | 314 | 479.1 | 116.9 | 0.6 | 123.4 | 0 | 0 | 13.1 | 0 | 0 | 0 | 1047.1
2019-10-06 | 2:00 | 1059.9 | 314 | 491.8 | 117.4 | 0.6 | 123.4 | 0 | 0 | 12.7 | 0 | 0 | 0 | 1059.9
2019-10-06 | 3:00 | 1092.5 | 314 | 522.5 | 118.7 | 0.6 | 123.4 | 0 | 0 | 13.3 | 0 | 0 | 0 | 1092.5
2019-10-06 | 4:00 | 1114.5 | 314 | 531.2 | 119.2 | 0.6 | 123.4 | 0 | 0 | 13.1 | 0 | 13 | 0 | 1114.5
2019-10-06 | 5:00 | 1093.8 | 314 | 526.3 | 117.1 | 0.6 | 123.4 | 0 | 0 | 12.4 | 0 | 0 | 0 | 1093.8
2019-10-06 | 6:00 | 1074.2 | 314 | 456.5 | 115.3 | 0.6 | 123.4 | 51.3 | 0 | 13.1 | 0 | 0 | 0 | 1074.2
2019-10-06 | 7:00 | 1115.6 | 314 | 353.6 | 115.4 | 0.6 | 123.4 | 275.7 | 0 | 13.1 | 0 | -80.2 | 0 | 1115.6
2019-10-06 | 8:00 | 1188.9 | 314 | 368.1 | 117.5 | 0.6 | 123.4 | 509.4 | 0 | 14.1 | 0 | -258.2 | 0 | 1188.9
2019-10-06 | 9:00 | 1267.7 | 314 | 356.2 | 119.3 | 0.6 | 123.4 | 674.2 | -29 | 15.2 | 0 | -306.2 | 0 | 1267.7
2019-10-06 | 10:00 | 1306.7 | 314 | 357 | 120.4 | 0.6 | 123.4 | 794.4 | -30.6 | 17.1 | 0 | -389.6 | 0 | 1306.7
2019-10-06 | 11:00 | 1335 | 314 | 357.5 | 121.6 | 0.6 | 123.4 | 834.1 | -83.5 | 17.1 | 0 | -349.8 | 0 | 1335
2019-10-06 | 12:00 | 1338.9 | 314 | 357.6 | 120.4 | 0.6 | 123.4 | 816.4 | -81.6 | 17.1 | 0 | -329 | 0 | 1338.9
2019-10-06 | 13:00 | 1345.1 | 314 | 357.8 | 121.7 | 0.6 | 123.4 | 719.3 | -1.8 | 17.7 | 0 | -307.6 | 0 | 1345.1
2019-10-06 | 14:00 | 1333.2 | 314 | 370.6 | 123.6 | 0.6 | 123.4 | 539.6 | 0 | 19.6 | 0 | -158.2 | 0 | 1333.2
2019-10-06 | 15:00 | 1313.9 | 314 | 449.9 | 126 | 0.6 | 123.4 | 280.8 | 0 | 19.2 | 0 | 0 | 0 | 1313.9
2019-10-06 | 16:00 | 1309.6 | 314 | 638.5 | 131.8 | 0.6 | 123.4 | 82.3 | 0 | 19 | 0 | 0 | 0 | 1309.6
2019-10-06 | 17:00 | 1359.7 | 314 | 740.1 | 135.4 | 0.6 | 123.4 | 0.2 | 0 | 18.6 | 0 | 27.4 | 0 | 1359.7
2019-10-06 | 18:00 | 1371.6 | 314 | 739.9 | 137.2 | 0.6 | 123.4 | 0 | 0 | 17.5 | 0 | 39 | 0 | 1371.6
2019-10-06 | 19:00 | 1339.4 | 314 | 712 | 136.6 | 0.6 | 123.4 | 0 | 0 | 16 | 0 | 36.8 | 0 | 1339.4
2019-10-06 | 20:00 | 1288.3 | 314 | 684.7 | 131.6 | 0.6 | 123.4 | 0 | 0 | 15 | 0 | 19 | 0 | 1288.3
2019-10-06 | 21:00 | 1231.1 | 314 | 645.4 | 127.3 | 0.6 | 123.4 | 0 | 0 | 11.4 | 0 | 9 | 0 | 1231.1
2019-10-06 | 22:00 | 1171.7 | 314 | 570.3 | 123.3 | 0.6 | 123.4 | 0 | 0 | 9.3 | 0 | 30.8 | 0 | 1171.7
2019-10-06 | 23:00 | 1122.7 | 314 | 555.9 | 121.4 | 0.6 | 123.4 | 0 | 0 | 7.4 | 0 | 0 | 0 | 1122.7
2019-10-07 | 0:00 | 1063.7 | 314 | 486 | 116.5 | 0.6 | 123.4 | 0 | 0 | 7.2 | 0 | 16 | 0 | 1063.7
2019-10-07 | 1:00 | 1025.5 | 314 | 466.3 | 115.7 | 0.6 | 123.4 | 0 | 0 | 5.5 | 0 | 0 | 0 | 1025.5
2019-10-07 | 2:00 | 1045.3 | 314 | 487.8 | 116.1 | 0.6 | 123.4 | 0 | 0 | 3.4 | 0 | 0 | 0 | 1045.3
2019-10-07 | 3:00 | 1084.1 | 314 | 525.3 | 117.4 | 0.6 | 123.4 | 0 | 0 | 3.4 | 0 | 0 | 0 | 1084.1
2019-10-07 | 4:00 | 1111.5 | 314 | 549.7 | 118.9 | 0.6 | 123.4 | 0 | 0 | 4.9 | 0 | 0 | 0 | 1111.5
2019-10-07 | 5:00 | 1150.4 | 314 | 586.7 | 119.2 | 0.6 | 123.4 | 0 | 0 | 6.5 | 0 | 0 | 0 | 1150.4
2019-10-07 | 6:00 | 1231.2 | 314 | 660.7 | 120.2 | 0.6 | 123.4 | 4.1 | 0 | 8.2 | 0 | 0 | 0 | 1231.2
2019-10-07 | 7:00 | 1381.2 | 314 | 752.9 | 121.7 | 0.6 | 123.4 | 58.3 | 0 | 10.3 | 0 | 0 | 0 | 1381.2
2019-10-07 | 8:00 | 1604 | 314 | 867.5 | 126.4 | 0.6 | 123.4 | 160.7 | 0 | 11.4 | 0 | 0 | 0 | 1604
2019-10-07 | 9:00 | 1748.4 | 314 | 880.4 | 130.9 | 0.6 | 123.4 | 270.5 | 0 | 8.6 | 0 | 20 | 0 | 1748.4
2019-10-07 | 10:00 | 1801.6 | 314 | 766.3 | 132.5 | 0.6 | 123.4 | 456.6 | 0 | 8.2 | 0 | 0 | 0 | 1801.6
2019-10-07 | 11:00 | 1810.4 | 314 | 770.2 | 132.9 | 0.6 | 123.4 | 463.4 | 0 | 5.9 | 0 | 0 | 0 | 1810.4
2019-10-07 | 12:00 | 1688.2 | 314 | 822.9 | 129.4 | 0.6 | 123.4 | 294.1 | 0 | 3.8 | 0 | 0 | 0 | 1688.2
2019-10-07 | 13:00 | 1810 | 314 | 1029.1 | 135.3 | 0.6 | 123.4 | 205.5 | 0 | 2.1 | 0 | 0 | 0 | 1810
2019-10-07 | 14:00 | 1823.1 | 314 | 1097.6 | 139.3 | 0.6 | 123.4 | 135.9 | 0 | 2.3 | 0 | 10 | 0 | 1823.1
2019-10-07 | 15:00 | 1793.8 | 314 | 1139 | 143.1 | 0.6 | 123.4 | 57 | 0 | 6.7 | 0 | 10 | 0 | 1793.8
2019-10-07 | 16:00 | 1805.7 | 314 | 1146.2 | 148.7 | 0.6 | 123.4 | 23.2 | 0 | 8.6 | 0 | 41 | 0 | 1805.7
2019-10-07 | 17:00 | 1768.6 | 314 | 1159.2 | 151.3 | 0.6 | 123.4 | 0 | 0 | 10.1 | 0 | 10 | 0 | 1768.6
2019-10-07 | 18:00 | 1729.9 | 314 | 1107.7 | 150.8 | 0.6 | 123.4 | 0 | 0 | 12.4 | 0 | 21 | 0 | 1729.9
2019-10-07 | 19:00 | 1639.1 | 314 | 1018.4 | 146.5 | 0.6 | 123.4 | 0 | 0 | 12.4 | 0 | 23.8 | 0 | 1639.1
2019-10-07 | 20:00 | 1556 | 314 | 929.1 | 140.1 | 0.6 | 123.4 | 0 | 0 | 13.3 | 0 | 35.5 | 0 | 1556
2019-10-07 | 21:00 | 1498.3 | 314 | 896.2 | 134 | 0.6 | 123.4 | 0 | 0 | 14.1 | 0 | 16 | 0 | 1498.3
2019-10-07 | 22:00 | 1455.4 | 314 | 874.2 | 126.8 | 0.6 | 123.4 | 0 | 0 | 16.4 | 0 | 0 | 0 | 1455.4
2019-10-07 | 23:00 | 1399.3 | 314 | 801.3 | 123.7 | 0.6 | 123.4 | 0 | 0 | 14.1 | 0 | 22.2 | 0 | 1399.3
2019-10-08 | 0:00 | 1314.9 | 314 | 722.1 | 116.5 | 0.6 | 123.4 | 0 | 0 | 13.3 | 0 | 25 | 0 | 1314.9
2019-10-08 | 1:00 | 1261.8 | 314 | 694.8 | 115.7 | 0.6 | 123.4 | 0 | 0 | 13.3 | 0 | 0 | 0 | 1261.8
2019-10-08 | 2:00 | 1259.3 | 314 | 693.8 | 116.1 | 0.6 | 123.4 | 0 | 0 | 11.4 | 0 | 0 | 0 | 1259.3
2019-10-08 | 3:00 | 1293.2 | 314 | 729.6 | 117.4 | 0.6 | 123.4 | 0 | 0 | 8.2 | 0 | 0 | 0 | 1293.2
2019-10-08 | 4:00 | 1310.3 | 314 | 749 | 118.9 | 0.6 | 123.4 | 0 | 0 | 4.4 | 0 | 0 | 0 | 1310.3
2019-10-08 | 5:00 | 1317.1 | 314 | 758.2 | 119.2 | 0.6 | 123.4 | 0 | 0 | 1.7 | 0 | 0 | 0 | 1317.1
2019-10-08 | 6:00 | 1372.8 | 314 | 801.9 | 120.2 | 0.6 | 123.4 | 11.6 | 0 | 1.1 | 0 | 0 | 0 | 1372.8
2019-10-08 | 7:00 | 1487.3 | 314 | 848.8 | 121.7 | 0.6 | 123.4 | 78.6 | 0 | 0.2 | 0 | 0 | 0 | 1487.3
2019-10-08 | 8:00 | 1727.6 | 314 | 951.1 | 126.4 | 0.6 | 123.4 | 211.9 | 0 | 0.2 | 0 | 0 | 0 | 1727.6
2019-10-08 | 9:00 | 1860.3 | 314 | 1071.5 | 130.9 | 0.6 | 123.4 | 219.7 | 0 | 0.2 | 0 | 0 | 0 | 1860.3
2019-10-08 | 10:00 | 1899.6 | 314 | 1128 | 132.5 | 0.6 | 123.4 | 182.8 | 0 | 0.8 | 0 | 17.5 | 0 | 1899.6
2019-10-08 | 11:00 | 1885.3 | 314 | 1129.1 | 132.9 | 0.6 | 123.4 | 164.4 | 0 | 3.4 | 0 | 17.5 | 0 | 1885.3
2019-10-08 | 12:00 | 1751.6 | 314 | 998.4 | 129.4 | 0.6 | 123.4 | 176.3 | 0 | 9.5 | 0 | 0 | 0 | 1751.6
2019-10-08 | 13:00 | 1865.4 | 314 | 1141.4 | 135.3 | 0.6 | 123.4 | 135.9 | 0 | 14.8 | 0 | 0 | 0 | 1865.4
2019-10-08 | 14:00 | 1880.7 | 314 | 1154.3 | 139.3 | 0.6 | 123.4 | 113.9 | 0 | 11.2 | 0 | 24 | 0 | 1880.7
2019-10-08 | 15:00 | 1850.8 | 314 | 1184.6 | 143.1 | 0.6 | 123.4 | 61.9 | 0 | 12.7 | 0 | 10.5 | 0 | 1850.8
2019-10-08 | 16:00 | 1843.2 | 314 | 1204.4 | 148.7 | 0.6 | 123.4 | 11.9 | 0 | 16.7 | 0 | 23.5 | 0 | 1843.2
2019-10-08 | 17:00 | 1802.9 | 314 | 1173.1 | 151.3 | 0.6 | 123.4 | 0 | 0 | 19 | 0 | 21.5 | 0 | 1802.9
2019-10-08 | 18:00 | 1747.4 | 314 | 1119.1 | 150.8 | 0.6 | 123.4 | 0 | 0 | 20 | 0 | 19.5 | 0 | 1747.4
2019-10-08 | 19:00 | 1656 | 314 | 1031.4 | 146.5 | 0.6 | 123.4 | 0 | 0 | 21.1 | 0 | 19 | 0 | 1656
2019-10-08 | 20:00 | 1569.2 | 314 | 958.9 | 140.1 | 0.6 | 123.4 | 0 | 0 | 21.7 | 0 | 10.5 | 0 | 1569.2
2019-10-08 | 21:00 | 1521.9 | 314 | 918 | 134 | 0.6 | 123.4 | 0 | 0 | 21.9 | 0 | 10 | 0 | 1521.9
2019-10-08 | 22:00 | 1460 | 314 | 871.2 | 126.8 | 0.6 | 123.4 | 0 | 0 | 24 | 0 | 0 | 0 | 1460
2019-10-08 | 23:00 | 1402.4 | 314 | 803.5 | 123.7 | 0.6 | 123.4 | 0 | 0 | 27.2 | 0 | 10 | 0 | 1402.4
2019-10-09 | 0:00 | 1303.2 | 314 | 724.7 | 116.5 | 0.6 | 123.4 | 0 | 0 | 24 | 0 | 0 | 0 | 1303.2
2019-10-09 | 1:00 | 1250 | 314 | 674.4 | 115.7 | 0.6 | 123.4 | 0 | 0 | 21.9 | 0 | 0 | 0 | 1250
2019-10-09 | 2:00 | 1243 | 314 | 664.2 | 116.1 | 0.6 | 123.4 | 0 | 0 | 24.7 | 0 | 0 | 0 | 1243
2019-10-09 | 3:00 | 1269.7 | 314 | 686.9 | 117.4 | 0.6 | 123.4 | 0 | 0 | 27.4 | 0 | 0 | 0 | 1269.7
2019-10-09 | 4:00 | 1291.1 | 314 | 708.9 | 118.9 | 0.6 | 123.4 | 0 | 0 | 25.3 | 0 | 0 | 0 | 1291.1
2019-10-09 | 5:00 | 1307.5 | 314 | 725.6 | 119.2 | 0.6 | 123.4 | 0 | 0 | 24.7 | 0 | 0 | 0 | 1307.5
2019-10-09 | 6:00 | 1359.3 | 314 | 694 | 120.2 | 0.6 | 123.4 | 80.1 | 0 | 27 | 0 | 0 | 0 | 1359.3
2019-10-09 | 7:00 | 1443.3 | 314 | 510.1 | 121.7 | 0.6 | 123.4 | 347.6 | 0 | 25.9 | 0 | 0 | 0 | 1443.3
2019-10-09 | 8:00 | 1631.6 | 314 | 460.1 | 126.4 | 0.6 | 123.4 | 591.1 | 0 | 16 | 0 | 0 | 0 | 1631.6
2019-10-09 | 9:00 | 1757 | 314 | 401.8 | 130.9 | 0.6 | 123.4 | 768.4 | 0 | 17.9 | 0 | 0 | 0 | 1757
2019-10-09 | 10:00 | 1773.4 | 314 | 401.4 | 132.5 | 0.6 | 123.4 | 861.9 | 0 | 19.8 | 0 | -80.2 | 0 | 1773.4
2019-10-09 | 11:00 | 1791.1 | 314 | 401.9 | 132.9 | 0.6 | 123.4 | 878.9 | 0 | 19.6 | 0 | -80.2 | 0 | 1791.1
2019-10-09 | 12:00 | 1683.5 | 314 | 371.7 | 129.4 | 0.6 | 123.4 | 862.9 | 0 | 13.7 | 0 | -132.2 | 0 | 1683.5
2019-10-09 | 13:00 | 1808.9 | 314 | 449.2 | 135.3 | 0.6 | 123.4 | 774 | 0 | 12.4 | 0 | 0 | 0 | 1808.9
2019-10-09 | 14:00 | 1834.1 | 314 | 628.3 | 139.3 | 0.6 | 123.4 | 618.2 | 0 | 10.3 | 0 | 0 | 0 | 1834.1
2019-10-09 | 15:00 | 1815.2 | 314 | 828.8 | 143.1 | 0.6 | 123.4 | 401.5 | 0 | 3.8 | 0 | 0 | 0 | 1815.2
2019-10-09 | 16:00 | 1807.1 | 314 | 1077.2 | 148.7 | 0.6 | 123.4 | 140.9 | 0 | 2.3 | 0 | 0 | 0 | 1807.1
2019-10-09 | 17:00 | 1740.9 | 314 | 1100.1 | 151.3 | 0.6 | 123.4 | 0.9 | 0 | 2.1 | 0 | 48.5 | 0 | 1740.9
2019-10-09 | 18:00 | 1705.9 | 314 | 1079.3 | 150.8 | 0.6 | 123.4 | 0 | 0 | 0.8 | 0 | 37 | 0 | 1705.9
2019-10-09 | 19:00 | 1614 | 314 | 1028 | 146.5 | 0.6 | 123.4 | 0 | 0 | 1.5 | 0 | 0 | 0 | 1614
2019-10-09 | 20:00 | 1547.4 | 314 | 967.2 | 140.1 | 0.6 | 123.4 | 0 | 0 | 2.1 | 0 | 0 | 0 | 1547.4
2019-10-09 | 21:00 | 1491.5 | 314 | 916.8 | 134 | 0.6 | 123.4 | 0 | 0 | 2.7 | 0 | 0 | 0 | 1491.5
2019-10-09 | 22:00 | 1443.5 | 314 | 875.1 | 126.8 | 0.6 | 123.4 | 0 | 0 | 3.6 | 0 | 0 | 0 | 1443.5
2019-10-09 | 23:00 | 1379.6 | 314 | 812.2 | 123.7 | 0.6 | 123.4 | 0 | 0 | 5.7 | 0 | 0 | 0 | 1379.6
2019-10-10 | 0:00 | 1301.1 | 314 | 739.9 | 116.5 | 0.6 | 123.4 | 0 | 0 | 6.7 | 0 | 0 | 0 | 1301.1
2019-10-10 | 1:00 | 1243.9 | 314 | 679.2 | 115.7 | 0.6 | 123.4 | 0 | 0 | 11 | 0 | 0 | 0 | 1243.9
2019-10-10 | 2:00 | 1241.4 | 314 | 671.3 | 116.1 | 0.6 | 123.4 | 0 | 0 | 16 | 0 | 0 | 0 | 1241.4
2019-10-10 | 3:00 | 1273.9 | 314 | 704.4 | 117.4 | 0.6 | 123.4 | 0 | 0 | 14.1 | 0 | 0 | 0 | 1273.9
2019-10-10 | 4:00 | 1289.4 | 314 | 719.4 | 118.9 | 0.6 | 123.4 | 0 | 0 | 13.1 | 0 | 0 | 0 | 1289.4
2019-10-10 | 5:00 | 1307.4 | 314 | 739.4 | 119.2 | 0.6 | 123.4 | 0 | 0 | 10.8 | 0 | 0 | 0 | 1307.4
2019-10-10 | 6:00 | 1345.7 | 314 | 706.1 | 120.2 | 0.6 | 123.4 | 72.3 | 0 | 9.1 | 0 | 0 | 0 | 1345.7
2019-10-10 | 7:00 | 1456.2 | 314 | 576.2 | 121.7 | 0.6 | 123.4 | 312.9 | 0 | 7.4 | 0 | 0 | 0 | 1456.2
2019-10-10 | 8:00 | 1649.9 | 314 | 550 | 126.4 | 0.6 | 123.4 | 529.2 | 0 | 6.3 | 0 | 0 | 0 | 1649.9
2019-10-10 | 9:00 | 1795 | 314 | 589.1 | 130.9 | 0.6 | 123.4 | 629.6 | 0 | 7.4 | 0 | 0 | 0 | 1795
2019-10-10 | 10:00 | 1823.1 | 314 | 579.7 | 132.5 | 0.6 | 123.4 | 665.1 | 0 | 7.8 | 0 | 0 | 0 | 1823.1
2019-10-10 | 11:00 | 1853 | 314 | 597.6 | 132.9 | 0.6 | 123.4 | 676.9 | 0 | 7.6 | 0 | 0 | 0 | 1853
2019-10-10 | 12:00 | 1764 | 314 | 611 | 129.4 | 0.6 | 123.4 | 735 | 0 | 7.8 | 0 | -157.2 | 0 | 1764
2019-10-10 | 13:00 | 1889.5 | 314 | 729.1 | 135.3 | 0.6 | 123.4 | 575.7 | 0 | 11.4 | 0 | 0 | 0 | 1889.5
2019-10-10 | 14:00 | 1906.2 | 314 | 892.9 | 139.3 | 0.6 | 123.4 | 422.7 | 0 | 13.3 | 0 | 0 | 0 | 1906.2
2019-10-10 | 15:00 | 1886.4 | 314 | 1009.3 | 143.1 | 0.6 | 123.4 | 279.1 | 0 | 16.9 | 0 | 0 | 0 | 1886.4
2019-10-10 | 16:00 | 1867.2 | 314 | 1176.6 | 148.7 | 0.6 | 123.4 | 85.2 | 0 | 17.7 | 0 | 1 | 0 | 1867.2
2019-10-10 | 17:00 | 1810.6 | 314 | 1171.7 | 151.3 | 0.6 | 123.4 | 0.4 | 0 | 19.2 | 0 | 30 | 0 | 1810.6
2019-10-10 | 18:00 | 1770.9 | 314 | 1149.9 | 150.8 | 0.6 | 123.4 | 0 | 0 | 19.2 | 0 | 13 | 0 | 1770.9
2019-10-10 | 19:00 | 1668.1 | 314 | 1067.2 | 146.5 | 0.6 | 123.4 | 0 | 0 | 16.4 | 0 | 0 | 0 | 1668.1
2019-10-10 | 20:00 | 1590.1 | 314 | 1000.2 | 140.1 | 0.6 | 123.4 | 0 | 0 | 11.8 | 0 | 0 | 0 | 1590.1
2019-10-10 | 21:00 | 1534.1 | 314 | 952.6 | 134 | 0.6 | 123.4 | 0 | 0 | 9.5 | 0 | 0 | 0 | 1534.1
2019-10-10 | 22:00 | 1477.1 | 314 | 903.9 | 126.8 | 0.6 | 123.4 | 0 | 0 | 8.4 | 0 | 0 | 0 | 1477.1
2019-10-10 | 23:00 | 1429.7 | 314 | 838.8 | 123.7 | 0.6 | 123.4 | 0 | 0 | 8.2 | 0 | 21 | 0 | 1429.7
2019-10-11 | 0:00 | 1332.2 | 314 | 727.6 | 116.5 | 0.6 | 123.4 | 0 | 0 | 8.6 | 0 | 41.5 | 0 | 1332.2
2019-10-11 | 1:00 | 1266.3 | 314 | 702.1 | 115.7 | 0.6 | 123.4 | 0 | 0 | 10.5 | 0 | 0 | 0 | 1266.3
2019-10-11 | 2:00 | 1266.6 | 314 | 703.2 | 116.1 | 0.6 | 123.4 | 0 | 0 | 9.3 | 0 | 0 | 0 | 1266.6
2019-10-11 | 3:00 | 1293.8 | 314 | 728.9 | 117.4 | 0.6 | 123.4 | 0 | 0 | 9.5 | 0 | 0 | 0 | 1293.8
2019-10-11 | 4:00 | 1307.2 | 314 | 740.4 | 118.9 | 0.6 | 123.4 | 0 | 0 | 9.9 | 0 | 0 | 0 | 1307.2
2019-10-11 | 5:00 | 1314.4 | 314 | 746.4 | 119.2 | 0.6 | 123.4 | 0 | 0 | 10.8 | 0 | 0 | 0 | 1314.4
2019-10-11 | 6:00 | 1361.9 | 314 | 768.8 | 120.2 | 0.6 | 123.4 | 12.1 | 0 | 10.8 | 0 | 12 | 0 | 1361.9
2019-10-11 | 7:00 | 1478 | 314 | 795 | 121.7 | 0.6 | 123.4 | 83.6 | 0 | 9.7 | 0 | 30 | 0 | 1478
2019-10-11 | 8:00 | 1685.7 | 314 | 834.7 | 126.4 | 0.6 | 123.4 | 208.2 | 0 | 8.4 | 0 | 70 | 0 | 1685.7
2019-10-11 | 9:00 | 1859.2 | 314 | 848.6 | 130.9 | 0.6 | 123.4 | 332.7 | 0 | 7 | 0 | 102 | 0 | 1859.2
2019-10-11 | 10:00 | 1905.5 | 314 | 845 | 132.5 | 0.6 | 123.4 | 382.3 | 0 | 8.2 | 0 | 99.5 | 0 | 1905.5
2019-10-11 | 11:00 | 1917.2 | 314 | 855.8 | 132.9 | 0.6 | 123.4 | 387.7 | 0 | 10.8 | 0 | 92 | 0 | 1917.2
2019-10-11 | 12:00 | 1803.1 | 314 | 974 | 129.4 | 0.6 | 123.4 | 237.8 | 0 | 12.4 | 0 | 11.5 | 0 | 1803.1
2019-10-11 | 13:00 | 1932.7 | 314 | 1068.9 | 135.3 | 0.6 | 123.4 | 197.4 | 0 | 13.1 | 0 | 80 | 0 | 1932.7
2019-10-11 | 14:00 | 1948.4 | 314 | 1114.7 | 139.3 | 0.6 | 123.4 | 162.1 | 0 | 14.3 | 0 | 80 | 0 | 1948.4
2019-10-11 | 15:00 | 1917.7 | 314 | 1148 | 143.1 | 0.6 | 123.4 | 83 | 0 | 15.6 | 0 | 90 | 0 | 1917.7
2019-10-11 | 16:00 | 1894.1 | 314 | 1193 | 148.7 | 0.6 | 123.4 | 10.3 | 0 | 14.1 | 0 | 90 | 0 | 1894.1
2019-10-11 | 17:00 | 1842.4 | 314 | 1130.6 | 151.3 | 0.6 | 123.4 | 0 | 0 | 16.9 | 0 | 105.6 | 0 | 1842.4
2019-10-11 | 18:00 | 1774.8 | 314 | 1078.9 | 150.8 | 0.6 | 123.4 | 0 | 0 | 17.1 | 0 | 90 | 0 | 1774.8
2019-10-11 | 19:00 | 1690 | 314 | 997.2 | 146.5 | 0.6 | 123.4 | 0 | 0 | 18.3 | 0 | 90 | 0 | 1690
2019-10-11 | 20:00 | 1613.1 | 314 | 934.3 | 140.1 | 0.6 | 123.4 | 0 | 0 | 20.7 | 0 | 80 | 0 | 1613.1
2019-10-11 | 21:00 | 1551.2 | 314 | 865.6 | 134 | 0.6 | 123.4 | 0 | 0 | 18.6 | 0 | 95 | 0 | 1551.2
2019-10-11 | 22:00 | 1500.5 | 314 | 822.1 | 126.8 | 0.6 | 123.4 | 0 | 0 | 30.4 | 0 | 83.2 | 0 | 1500.5
2019-10-11 | 23:00 | 1439.8 | 314 | 774 | 123.7 | 0.6 | 123.4 | 0 | 0 | 30.4 | 0 | 73.7 | 0 | 1439.8
2019-10-12 | 0:00 | 1325.2 | 314 | 693.1 | 117.5 | 0.6 | 123.4 | 0 | 0 | 31.6 | 0 | 45 | 0 | 1325.2
2019-10-12 | 1:00 | 1245.5 | 314 | 640.4 | 116.9 | 0.6 | 123.4 | 0 | 0 | 30.2 | 0 | 20 | 0 | 1245.5
2019-10-12 | 2:00 | 1222.3 | 314 | 621.2 | 117.4 | 0.6 | 123.4 | 0 | 0 | 24.7 | 0 | 21 | 0 | 1222.3
2019-10-12 | 3:00 | 1227.4 | 314 | 620.4 | 118.7 | 0.6 | 123.4 | 0 | 0 | 19.8 | 0 | 30.5 | 0 | 1227.4
2019-10-12 | 4:00 | 1209.7 | 314 | 614.4 | 119.2 | 0.6 | 123.4 | 0 | 0 | 18.1 | 0 | 20 | 0 | 1209.7
2019-10-12 | 5:00 | 1159.5 | 314 | 546.6 | 117.1 | 0.6 | 123.4 | 0 | 0 | 26.6 | 0 | 31.2 | 0 | 1159.5
2019-10-12 | 6:00 | 1118.4 | 314 | 536.6 | 115.3 | 0.6 | 123.4 | 0 | 0 | 28.5 | 0 | 0 | 0 | 1118.4
2019-10-12 | 7:00 | 1130.9 | 314 | 549.9 | 115.4 | 0.6 | 123.4 | 0.6 | 0 | 27 | 0 | 0 | 0 | 1130.9
2019-10-12 | 8:00 | 1180.9 | 314 | 581.3 | 117.5 | 0.6 | 123.4 | 9 | 0 | 25.1 | 0 | 10 | 0 | 1180.9
2019-10-12 | 9:00 | 1216.9 | 314 | 581.3 | 119.3 | 0.6 | 123.4 | 20.3 | 0 | 25.9 | 0 | 32.1 | 0 | 1216.9
2019-10-12 | 10:00 | 1223.7 | 314 | 579.3 | 120.4 | 0.6 | 123.4 | 39 | 0 | 27 | 0 | 20 | 0 | 1223.7
2019-10-12 | 11:00 | 1223.5 | 314 | 573.9 | 121.6 | 0.6 | 123.4 | 50.7 | 0 | 29.3 | 0 | 10 | 0 | 1223.5
2019-10-12 | 12:00 | 1198.7 | 314 | 535.2 | 120.4 | 0.6 | 123.4 | 37.2 | 0 | 28.9 | 0 | 39 | 0 | 1198.7
2019-10-12 | 13:00 | 1157 | 314 | 546.6 | 121.7 | 0.6 | 123.4 | 25.8 | 0 | 24.9 | 0 | 0 | 0 | 1157
2019-10-12 | 14:00 | 1131 | 314 | 532.9 | 123.6 | 0.6 | 123.4 | 17.5 | 0 | 19 | 0 | 0 | 0 | 1131
2019-10-12 | 15:00 | 1111 | 314 | 528.2 | 126 | 0.6 | 123.4 | 3.2 | 0 | 15.6 | 0 | 0 | 0 | 1111
2019-10-12 | 16:00 | 1131.2 | 314 | 549.2 | 131.8 | 0.6 | 123.4 | 0 | 0 | 12.2 | 0 | 0 | 0 | 1131.2
2019-10-12 | 17:00 | 1173.8 | 314 | 580.5 | 135.4 | 0.6 | 123.4 | 0 | 0 | 9.9 | 0 | 10 | 0 | 1173.8
2019-10-12 | 18:00 | 1164.5 | 314 | 547.3 | 137.2 | 0.6 | 123.4 | 0 | 0 | 12 | 0 | 30 | 0 | 1164.5
2019-10-12 | 19:00 | 1136.8 | 314 | 549.8 | 136.6 | 0.6 | 123.4 | 0 | 0 | 12.4 | 0 | 0 | 0 | 1136.8
2019-10-12 | 20:00 | 1109.9 | 314 | 508.9 | 131.6 | 0.6 | 123.4 | 0 | 0 | 11.4 | 0 | 20 | 0 | 1109.9
2019-10-12 | 21:00 | 1077.4 | 314 | 475 | 127.3 | 0.6 | 123.4 | 0 | 0 | 13.9 | 0 | 23.2 | 0 | 1077.4
2019-10-12 | 22:00 | 1066.3 | 314 | 468.7 | 123.3 | 0.6 | 123.4 | 0 | 0 | 15.8 | 0 | 20.5 | 0 | 1066.3
2019-10-12 | 23:00 | 1058.7 | 314 | 471.3 | 121.4 | 0.6 | 123.4 | 0 | 0 | 17.5 | 0 | 10.5 | 0 | 1058.7
2019-10-13 | 0:00 | 1006.8 | 314 | 423.5 | 117.5 | 0.6 | 123.4 | 0 | 0 | 27.8 | 0 | 0 | 0 | 1006.8
2019-10-13 | 1:00 | 980.2 | 314 | 396.4 | 116.9 | 0.6 | 123.4 | 0 | 0 | 28.9 | 0 | 0 | 0 | 980.2
2019-10-13 | 2:00 | 995.7 | 314 | 410.4 | 117.4 | 0.6 | 123.4 | 0 | 0 | 29.9 | 0 | 0 | 0 | 995.7
2019-10-13 | 3:00 | 1033.3 | 314 | 445.2 | 118.7 | 0.6 | 123.4 | 0 | 0 | 31.4 | 0 | 0 | 0 | 1033.3
2019-10-13 | 4:00 | 1036.2 | 314 | 461.3 | 119.2 | 0.6 | 123.4 | 0 | 0 | 16.7 | 0 | 1 | 0 | 1036.2
2019-10-13 | 5:00 | 1027.1 | 314 | 456 | 117.1 | 0.6 | 123.4 | 0 | 0 | 16 | 0 | 0 | 0 | 1027.1
2019-10-13 | 6:00 | 1027.2 | 314 | 382.1 | 115.3 | 0.6 | 123.4 | 70.1 | 0 | 21.7 | 0 | 0 | 0 | 1027.2
2019-10-13 | 7:00 | 1078.1 | 314 | 356.4 | 115.4 | 0.6 | 123.4 | 304.8 | 0 | 20.7 | 0 | -157.2 | 0 | 1078.1
2019-10-13 | 8:00 | 1148.4 | 314 | 353.8 | 117.5 | 0.6 | 123.4 | 528.4 | -2 | 20.2 | 0 | -307.5 | 0 | 1148.4
2019-10-13 | 9:00 | 1208.4 | 314 | 355 | 119.3 | 0.6 | 123.4 | 685.9 | -101.2 | 26.1 | -8.9 | -305.8 | 0 | 1208.4
2019-10-13 | 10:00 | 1224.3 | 314 | 355.3 | 120.4 | 0.6 | 123.4 | 792 | -108.6 | 29.1 | -9.5 | -392.4 | 0 | 1224.3
2019-10-13 | 11:00 | 1247.1 | 314 | 355.8 | 121.6 | 0.6 | 123.4 | 821.8 | -154.2 | 28.3 | -13.5 | -350.7 | 0 | 1247.1
2019-10-13 | 12:00 | 1245.1 | 314 | 355.8 | 120.4 | 0.6 | 123.4 | 791.1 | -146 | 26.6 | -12.8 | -328 | 0 | 1245.1
2019-10-13 | 13:00 | 1250.9 | 314 | 355.9 | 121.7 | 0.6 | 123.4 | 704.8 | -81.8 | 26.1 | -7.2 | -306.6 | 0 | 1250.9
2019-10-13 | 14:00 | 1258.7 | 314 | 360.3 | 123.6 | 0.6 | 123.4 | 569.9 | 0 | 25.1 | 0 | -258.2 | 0 | 1258.7
2019-10-13 | 15:00 | 1246.7 | 314 | 385.5 | 126 | 0.6 | 123.4 | 354.4 | 0 | 23 | 0 | -80.2 | 0 | 1246.7
2019-10-13 | 16:00 | 1243.2 | 314 | 549.2 | 131.8 | 0.6 | 123.4 | 105.2 | 0 | 19 | 0 | 0 | 0 | 1243.2
2019-10-13 | 17:00 | 1292.2 | 314 | 662.5 | 135.4 | 0.6 | 123.4 | 0 | 0 | 17.5 | 0 | 38.8 | 0 | 1292.2
2019-10-13 | 18:00 | 1304.9 | 314 | 671.3 | 137.2 | 0.6 | 123.4 | 0 | 0 | 12.9 | 0 | 45.5 | 0 | 1304.9
2019-10-13 | 19:00 | 1270.9 | 314 | 632.9 | 136.6 | 0.6 | 123.4 | 0 | 0 | 11.2 | 0 | 52.2 | 0 | 1270.9
2019-10-13 | 20:00 | 1238.8 | 314 | 635.7 | 131.6 | 0.6 | 123.4 | 0 | 0 | 9.5 | 0 | 24 | 0 | 1238.8
2019-10-13 | 21:00 | 1182.2 | 314 | 589 | 127.3 | 0.6 | 123.4 | 0 | 0 | 5.9 | 0 | 22 | 0 | 1182.2
2019-10-13 | 22:00 | 1131.5 | 314 | 553.6 | 123.3 | 0.6 | 123.4 | 0 | 0 | 3.6 | 0 | 13 | 0 | 1131.5
2019-10-13 | 23:00 | 1096.9 | 314 | 514.3 | 121.4 | 0.6 | 123.4 | 0 | 0 | 4.2 | 0 | 19 | 0 | 1096.9
2019-10-14 | 0:00 | 1029.2 | 314 | 472 | 116.5 | 0.6 | 123.4 | 0 | 0 | 2.7 | 0 | 0 | 0 | 1029.2
2019-10-14 | 1:00 | 996.7 | 314 | 438.8 | 115.7 | 0.6 | 123.4 | 0 | 0 | 4.2 | 0 | 0 | 0 | 996.7
2019-10-14 | 2:00 | 1000.8 | 314 | 441.8 | 116.1 | 0.6 | 123.4 | 0 | 0 | 4.9 | 0 | 0 | 0 | 1000.8
2019-10-14 | 3:00 | 1051.4 | 314 | 490.9 | 117.4 | 0.6 | 123.4 | 0 | 0 | 5.1 | 0 | 0 | 0 | 1051.4
2019-10-14 | 4:00 | 1076.8 | 314 | 513.4 | 118.9 | 0.6 | 123.4 | 0 | 0 | 6.5 | 0 | 0 | 0 | 1076.8
2019-10-14 | 5:00 | 1092.4 | 314 | 528.9 | 119.2 | 0.6 | 123.4 | 0 | 0 | 6.3 | 0 | 0 | 0 | 1092.4
2019-10-14 | 6:00 | 1131.6 | 314 | 564 | 120.2 | 0.6 | 123.4 | 4.5 | 0 | 4.9 | 0 | 0 | 0 | 1131.6
2019-10-14 | 7:00 | 1232 | 314 | 610.7 | 121.7 | 0.6 | 123.4 | 57.2 | 0 | 4.4 | 0 | 0 | 0 | 1232
2019-10-14 | 8:00 | 1415.6 | 314 | 682 | 126.4 | 0.6 | 123.4 | 164.8 | 0 | 4.4 | 0 | 0 | 0 | 1415.6
2019-10-14 | 9:00 | 1545.3 | 314 | 745 | 130.9 | 0.6 | 123.4 | 227 | 0 | 4.4 | 0 | 0 | 0 | 1545.3
2019-10-14 | 10:00 | 1561.6 | 314 | 786.9 | 132.5 | 0.6 | 123.4 | 199.6 | 0 | 4.6 | 0 | 0 | 0 | 1561.6
2019-10-14 | 11:00 | 1572.3 | 314 | 788.3 | 132.9 | 0.6 | 123.4 | 208.2 | 0 | 4.9 | 0 | 0 | 0 | 1572.3
2019-10-14 | 12:00 | 1506.7 | 314 | 783.4 | 129.4 | 0.6 | 123.4 | 150.4 | 0 | 5.5 | 0 | 0 | 0 | 1506.7
2019-10-14 | 13:00 | 1570.5 | 314 | 869.8 | 135.3 | 0.6 | 123.4 | 122.5 | 0 | 4.9 | 0 | 0 | 0 | 1570.5
2019-10-14 | 14:00 | 1576.1 | 314 | 907 | 139.3 | 0.6 | 123.4 | 73.1 | 0 | 2.7 | 0 | 16 | 0 | 1576.1
2019-10-14 | 15:00 | 1549.6 | 314 | 938.3 | 143.1 | 0.6 | 123.4 | 26.4 | 0 | 3.8 | 0 | 0 | 0 | 1549.6
2019-10-14 | 16:00 | 1571.1 | 314 | 964.8 | 148.7 | 0.6 | 123.4 | 2.6 | 0 | 6.5 | 0 | 10.5 | 0 | 1571.1
2019-10-14 | 17:00 | 1592.1 | 314 | 978.6 | 151.3 | 0.6 | 123.4 | 0 | 0 | 11.2 | 0 | 13 | 0 | 1592.1
2019-10-14 | 18:00 | 1564.2 | 314 | 933.1 | 150.8 | 0.6 | 123.4 | 0 | 0 | 13.5 | 0 | 28.8 | 0 | 1564.2
2019-10-14 | 19:00 | 1511.4 | 314 | 888.9 | 146.5 | 0.6 | 123.4 | 0 | 0 | 16 | 0 | 22 | 0 | 1511.4
2019-10-14 | 20:00 | 1451.7 | 314 | 831.6 | 140.1 | 0.6 | 123.4 | 0 | 0 | 19.8 | 0 | 22.2 | 0 | 1451.7
2019-10-14 | 21:00 | 1393.9 | 314 | 800.6 | 134 | 0.6 | 123.4 | 0 | 0 | 21.3 | 0 | 0 | 0 | 1393.9
2019-10-14 | 22:00 | 1348 | 314 | 739.2 | 126.8 | 0.6 | 123.4 | 0 | 0 | 20.5 | 0 | 23.5 | 0 | 1348
2019-10-14 | 23:00 | 1300.9 | 314 | 720 | 123.7 | 0.6 | 123.4 | 0 | 0 | 17.7 | 0 | 1.5 | 0 | 1300.9
2019-10-15 | 0:00 | 1221.8 | 314 | 644.5 | 116.5 | 0.6 | 123.4 | 0 | 0 | 22.8 | 0 | 0 | 0 | 1221.8
2019-10-15 | 1:00 | 1165.8 | 314 | 592.1 | 115.7 | 0.6 | 123.4 | 0 | 0 | 20 | 0 | 0 | 0 | 1165.8
2019-10-15 | 2:00 | 1175.3 | 314 | 599.5 | 116.1 | 0.6 | 123.4 | 0 | 0 | 21.7 | 0 | 0 | 0 | 1175.3
2019-10-15 | 3:00 | 1208.6 | 314 | 631.9 | 117.4 | 0.6 | 123.4 | 0 | 0 | 21.3 | 0 | 0 | 0 | 1208.6
2019-10-15 | 4:00 | 1231.8 | 314 | 656.3 | 118.9 | 0.6 | 123.4 | 0 | 0 | 18.6 | 0 | 0 | 0 | 1231.8
2019-10-15 | 5:00 | 1246.3 | 314 | 670.1 | 119.2 | 0.6 | 123.4 | 0 | 0 | 19 | 0 | 0 | 0 | 1246.3
2019-10-15 | 6:00 | 1289.2 | 314 | 668.6 | 120.2 | 0.6 | 123.4 | 42.4 | 0 | 20 | 0 | 0 | 0 | 1289.2
2019-10-15 | 7:00 | 1407.4 | 314 | 576.4 | 121.7 | 0.6 | 123.4 | 249.4 | 0 | 21.9 | 0 | 0 | 0 | 1407.4
2019-10-15 | 8:00 | 1594.8 | 314 | 560.1 | 126.4 | 0.6 | 123.4 | 450.7 | 0 | 19.6 | 0 | 0 | 0 | 1594.8
2019-10-15 | 9:00 | 1717 | 314 | 522.4 | 130.9 | 0.6 | 123.4 | 607.4 | 0 | 18.3 | 0 | 0 | 0 | 1717
2019-10-15 | 10:00 | 1734.1 | 314 | 437.8 | 132.5 | 0.6 | 123.4 | 705.1 | 0 | 20.7 | 0 | 0 | 0 | 1734.1
2019-10-15 | 11:00 | 1732.7 | 314 | 422.1 | 132.9 | 0.6 | 123.4 | 719.7 | 0 | 20 | 0 | 0 | 0 | 1732.7
2019-10-15 | 12:00 | 1624.3 | 314 | 418.9 | 129.4 | 0.6 | 123.4 | 696.9 | 0 | 21.3 | 0 | -80.2 | 0 | 1624.3
2019-10-15 | 13:00 | 1741.7 | 314 | 532.6 | 135.3 | 0.6 | 123.4 | 616.6 | 0 | 19.2 | 0 | 0 | 0 | 1741.7
2019-10-15 | 14:00 | 1755.4 | 314 | 689.6 | 139.3 | 0.6 | 123.4 | 468.5 | 0 | 20 | 0 | 0 | 0 | 1755.4
2019-10-15 | 15:00 | 1727.4 | 314 | 845.7 | 143.1 | 0.6 | 123.4 | 279.1 | 0 | 21.5 | 0 | 0 | 0 | 1727.4
2019-10-15 | 16:00 | 1709.9 | 314 | 1033.7 | 148.7 | 0.6 | 123.4 | 70.3 | 0 | 19.2 | 0 | 0 | 0 | 1709.9
2019-10-15 | 17:00 | 1682.9 | 314 | 1020.2 | 151.3 | 0.6 | 123.4 | 0 | 0 | 19.8 | 0 | 53.6 | 0 | 1682.9
2019-10-15 | 18:00 | 1643.3 | 314 | 1022.4 | 150.8 | 0.6 | 123.4 | 0 | 0 | 17.1 | 0 | 15 | 0 | 1643.3
2019-10-15 | 19:00 | 1555.7 | 314 | 955.6 | 146.5 | 0.6 | 123.4 | 0 | 0 | 15.6 | 0 | 0 | 0 | 1555.7
2019-10-15 | 20:00 | 1485.9 | 314 | 890.8 | 140.1 | 0.6 | 123.4 | 0 | 0 | 16 | 0 | 1 | 0 | 1485.9
2019-10-15 | 21:00 | 1450.6 | 314 | 855 | 134 | 0.6 | 123.4 | 0 | 0 | 16.7 | 0 | 6.9 | 0 | 1450.6
2019-10-15 | 22:00 | 1395.1 | 314 | 816.4 | 126.8 | 0.6 | 123.4 | 0 | 0 | 13.9 | 0 | 0 | 0 | 1395.1
2019-10-15 | 23:00 | 1347.9 | 314 | 773.3 | 123.7 | 0.6 | 123.4 | 0 | 0 | 12.9 | 0 | 0 | 0 | 1347.9
2019-10-16 | 0:00 | 1259.3 | 314 | 690.7 | 116.5 | 0.6 | 123.4 | 0 | 0 | 14.1 | 0 | 0 | 0 | 1259.3
2019-10-16 | 1:00 | 1203.5 | 314 | 633.8 | 115.7 | 0.6 | 123.4 | 0 | 0 | 16 | 0 | 0 | 0 | 1203.5
2019-10-16 | 2:00 | 1207.1 | 314 | 635.9 | 116.1 | 0.6 | 123.4 | 0 | 0 | 17.1 | 0 | 0 | 0 | 1207.1
2019-10-16 | 3:00 | 1244 | 314 | 672.4 | 117.4 | 0.6 | 123.4 | 0 | 0 | 16.2 | 0 | 0 | 0 | 1244
2019-10-16 | 4:00 | 1263.6 | 314 | 690.7 | 118.9 | 0.6 | 123.4 | 0 | 0 | 16 | 0 | 0 | 0 | 1263.6
2019-10-16 | 5:00 | 1275.8 | 314 | 705.9 | 119.2 | 0.6 | 123.4 | 0 | 0 | 12.7 | 0 | 0 | 0 | 1275.8
2019-10-16 | 6:00 | 1321.9 | 314 | 732.4 | 120.2 | 0.6 | 123.4 | 16 | 0 | 9.3 | 0 | 6 | 0 | 1321.9
2019-10-16 | 7:00 | 1414.1 | 314 | 691 | 121.7 | 0.6 | 123.4 | 155 | 0 | 8.4 | 0 | 0 | 0 | 1414.1
2019-10-16 | 8:00 | 1594.2 | 314 | 647.1 | 126.4 | 0.6 | 123.4 | 374.9 | 0 | 7.8 | 0 | 0 | 0 | 1594.2
2019-10-16 | 9:00 | 1723.1 | 314 | 599.6 | 130.9 | 0.6 | 123.4 | 546.2 | 0 | 8.4 | 0 | 0 | 0 | 1723.1
2019-10-16 | 10:00 | 1727.4 | 314 | 475.6 | 132.5 | 0.6 | 123.4 | 674.6 | 0 | 6.7 | 0 | 0 | 0 | 1727.4
2019-10-16 | 11:00 | 1733.3 | 314 | 421.7 | 132.9 | 0.6 | 123.4 | 735.6 | 0 | 5.1 | 0 | 0 | 0 | 1733.3
2019-10-16 | 12:00 | 1615.2 | 314 | 401.3 | 129.4 | 0.6 | 123.4 | 722.7 | 0 | 4 | 0 | -80.2 | 0 | 1615.2
2019-10-16 | 13:00 | 1723.2 | 314 | 538.8 | 135.3 | 0.6 | 123.4 | 608.8 | 0 | 2.3 | 0 | 0 | 0 | 1723.2
2019-10-16 | 14:00 | 1745.8 | 314 | 699.8 | 139.3 | 0.6 | 123.4 | 467 | 0 | 1.7 | 0 | 0 | 0 | 1745.8
2019-10-16 | 15:00 | 1713.2 | 314 | 869.8 | 143.1 | 0.6 | 123.4 | 261.2 | 0 | 1.1 | 0 | 0 | 0 | 1713.2
2019-10-16 | 16:00 | 1702.9 | 314 | 1053.6 | 148.7 | 0.6 | 123.4 | 62 | 0 | 0.6 | 0 | 0 | 0 | 1702.9
2019-10-16 | 17:00 | 1683.6 | 314 | 1049.9 | 151.3 | 0.6 | 123.4 | 0 | 0 | 0.6 | 0 | 43.8 | 0 | 1683.6
2019-10-16 | 18:00 | 1644.6 | 314 | 1045.3 | 150.8 | 0.6 | 123.4 | 0 | 0 | 1.3 | 0 | 9.2 | 0 | 1644.6
2019-10-16 | 19:00 | 1564.8 | 314 | 979 | 146.5 | 0.6 | 123.4 | 0 | 0 | 1.3 | 0 | 0 | 0 | 1564.8
2019-10-16 | 20:00 | 1497.8 | 314 | 912.4 | 140.1 | 0.6 | 123.4 | 0 | 0 | 1.3 | 0 | 6 | 0 | 1497.8
2019-10-16 | 21:00 | 1446.5 | 314 | 873.4 | 134 | 0.6 | 123.4 | 0 | 0 | 1.1 | 0 | 0 | 0 | 1446.5
2019-10-16 | 22:00 | 1400.9 | 314 | 834.6 | 126.8 | 0.6 | 123.4 | 0 | 0 | 1.5 | 0 | 0 | 0 | 1400.9
2019-10-16 | 23:00 | 1344.8 | 314 | 781.6 | 123.7 | 0.6 | 123.4 | 0 | 0 | 1.5 | 0 | 0 | 0 | 1344.8
2019-10-17 | 0:00 | 1260.8 | 314 | 704.4 | 116.5 | 0.6 | 123.4 | 0 | 0 | 1.9 | 0 | 0 | 0 | 1260.8
2019-10-17 | 1:00 | 1214.2 | 314 | 649.8 | 115.7 | 0.6 | 123.4 | 0 | 0 | 1.7 | 0 | 9 | 0 | 1214.2
2019-10-17 | 2:00 | 1210.8 | 314 | 655 | 116.1 | 0.6 | 123.4 | 0 | 0 | 1.7 | 0 | 0 | 0 | 1210.8
2019-10-17 | 3:00 | 1248.4 | 314 | 690.7 | 117.4 | 0.6 | 123.4 | 0 | 0 | 2.3 | 0 | 0 | 0 | 1248.4
2019-10-17 | 4:00 | 1267.2 | 314 | 708.2 | 118.9 | 0.6 | 123.4 | 0 | 0 | 2.1 | 0 | 0 | 0 | 1267.2
2019-10-17 | 5:00 | 1277.7 | 314 | 718 | 119.2 | 0.6 | 123.4 | 0 | 0 | 2.5 | 0 | 0 | 0 | 1277.7
2019-10-17 | 6:00 | 1320.9 | 314 | 750.4 | 120.2 | 0.6 | 123.4 | 10 | 0 | 2.3 | 0 | 0 | 0 | 1320.9
2019-10-17 | 7:00 | 1419.4 | 314 | 761.1 | 121.7 | 0.6 | 123.4 | 95 | 0 | 3.6 | 0 | 0 | 0 | 1419.4
2019-10-17 | 8:00 | 1596.6 | 314 | 836 | 126.4 | 0.6 | 123.4 | 192.6 | 0 | 3.6 | 0 | 0 | 0 | 1596.6
2019-10-17 | 9:00 | 1727.4 | 314 | 898.9 | 130.9 | 0.6 | 123.4 | 252.4 | 0 | 4.2 | 0 | 3 | 0 | 1727.4
2019-10-17 | 10:00 | 1729.4 | 314 | 853 | 132.5 | 0.6 | 123.4 | 302.3 | 0 | 3.6 | 0 | 0 | 0 | 1729.4
2019-10-17 | 11:00 | 1733.8 | 314 | 830.6 | 132.9 | 0.6 | 123.4 | 329.3 | 0 | 3 | 0 | 0 | 0 | 1733.8
2019-10-17 | 12:00 | 1621.2 | 314 | 682.2 | 129.4 | 0.6 | 123.4 | 368.4 | 0 | 3.2 | 0 | 0 | 0 | 1621.2
2019-10-17 | 13:00 | 1741.1 | 314 | 838.7 | 135.3 | 0.6 | 123.4 | 325.7 | 0 | 3.4 | 0 | 0 | 0 | 1741.1
2019-10-17 | 14:00 | 1749.6 | 314 | 955.9 | 139.3 | 0.6 | 123.4 | 212.8 | 0 | 3.6 | 0 | 0 | 0 | 1749.6
2019-10-17 | 15:00 | 1726.3 | 314 | 1049.3 | 143.1 | 0.6 | 123.4 | 92.7 | 0 | 3.2 | 0 | 0 | 0 | 1726.3
2019-10-17 | 16:00 | 1738.6 | 314 | 1131.2 | 148.7 | 0.6 | 123.4 | 11.3 | 0 | 3.4 | 0 | 6 | 0 | 1738.6
2019-10-17 | 17:00 | 1732.5 | 314 | 1132.4 | 151.3 | 0.6 | 123.4 | 0 | 0 | 4.6 | 0 | 6.2 | 0 | 1732.5
2019-10-17 | 18:00 | 1682.5 | 314 | 1086.7 | 150.8 | 0.6 | 123.4 | 0 | 0 | 4 | 0 | 3 | 0 | 1682.5
2019-10-17 | 19:00 | 1601.2 | 314 | 997.1 | 146.5 | 0.6 | 123.4 | 0 | 0 | 4.6 | 0 | 15 | 0 | 1601.2
2019-10-17 | 20:00 | 1525.8 | 314 | 933.1 | 140.1 | 0.6 | 123.4 | 0 | 0 | 4.6 | 0 | 10 | 0 | 1525.8
2019-10-17 | 21:00 | 1470.5 | 314 | 888.4 | 134 | 0.6 | 123.4 | 0 | 0 | 6.3 | 0 | 3.8 | 0 | 1470.5
2019-10-17 | 22:00 | 1424.3 | 314 | 851.1 | 126.8 | 0.6 | 123.4 | 0 | 0 | 8.4 | 0 | 0 | 0 | 1424.3
2019-10-17 | 23:00 | 1371.2 | 314 | 788.9 | 123.7 | 0.6 | 123.4 | 0 | 0 | 11.6 | 0 | 9 | 0 | 1371.2
2019-10-18 | 0:00 | 1279.2 | 314 | 651.7 | 116.5 | 0.6 | 123.4 | 0 | 0 | 13.5 | 0 | 59.5 | 0 | 1279.2
2019-10-18 | 1:00 | 1226.1 | 314 | 622.1 | 115.7 | 0.6 | 123.4 | 0 | 0 | 10.3 | 0 | 40 | 0 | 1226.1
2019-10-18 | 2:00 | 1230.3 | 314 | 654.4 | 116.1 | 0.6 | 123.4 | 0 | 0 | 11.8 | 0 | 10 | 0 | 1230.3
2019-10-18 | 3:00 | 1258.6 | 314 | 649.1 | 117.4 | 0.6 | 123.4 | 0 | 0 | 14.1 | 0 | 40 | 0 | 1258.6
2019-10-18 | 4:00 | 1262.9 | 314 | 623.1 | 118.9 | 0.6 | 123.4 | 0 | 0 | 17.9 | 0 | 65 | 0 | 1262.9
2019-10-18 | 5:00 | 1265.3 | 314 | 676.4 | 119.2 | 0.6 | 123.4 | 0 | 0 | 21.7 | 0 | 10 | 0 | 1265.3
2019-10-18 | 6:00 | 1314.6 | 314 | 729.2 | 120.2 | 0.6 | 123.4 | 1.5 | 0 | 25.7 | 0 | 0 | 0 | 1314.6
2019-10-18 | 7:00 | 1419.8 | 314 | 802.2 | 121.7 | 0.6 | 123.4 | 28.8 | 0 | 29.1 | 0 | 0 | 0 | 1419.8
2019-10-18 | 8:00 | 1623.8 | 314 | 876.1 | 126.4 | 0.6 | 123.4 | 112.1 | 0 | 31.2 | 0 | 40 | 0 | 1623.8
2019-10-18 | 9:00 | 1751.4 | 314 | 910.8 | 130.9 | 0.6 | 123.4 | 146.4 | 0 | 32.5 | 0 | 92.8 | 0 | 1751.4
2019-10-18 | 10:00 | 1763.9 | 314 | 929.7 | 132.5 | 0.6 | 123.4 | 169.5 | 0 | 33.7 | 0 | 60.5 | 0 | 1763.9
2019-10-18 | 11:00 | 1762.4 | 314 | 931.3 | 132.9 | 0.6 | 123.4 | 173.6 | 0 | 36.1 | 0 | 50.5 | 0 | 1762.4
2019-10-18 | 12:00 | 1635.3 | 314 | 886.3 | 129.4 | 0.6 | 123.4 | 144.1 | 0 | 37.5 | 0 | 0 | 0 | 1635.3
2019-10-18 | 13:00 | 1749.7 | 314 | 996 | 135.3 | 0.6 | 123.4 | 92.2 | 0 | 38.2 | 0 | 50 | 0 | 1749.7
2019-10-18 | 14:00 | 1757 | 314 | 1031.1 | 139.3 | 0.6 | 123.4 | 39.5 | 0 | 36.1 | 0 | 73 | 0 | 1757
2019-10-18 | 15:00 | 1725.9 | 314 | 1030.4 | 143.1 | 0.6 | 123.4 | 15.6 | 0 | 38.8 | 0 | 60 | 0 | 1725.9
2019-10-18 | 16:00 | 1736.4 | 314 | 1034.2 | 148.7 | 0.6 | 123.4 | 0.3 | 0 | 38.8 | 0 | 76.4 | 0 | 1736.4
2019-10-18 | 17:00 | 1695.7 | 314 | 989.3 | 151.3 | 0.6 | 123.4 | 0 | 0 | 40.7 | 0 | 76.4 | 0 | 1695.7
2019-10-18 | 18:00 | 1630.7 | 314 | 923.5 | 150.8 | 0.6 | 123.4 | 0 | 0 | 42.2 | 0 | 76.2 | 0 | 1630.7
2019-10-18 | 19:00 | 1555 | 314 | 856.4 | 146.5 | 0.6 | 123.4 | 0 | 0 | 41.1 | 0 | 73 | 0 | 1555
2019-10-18 | 20:00 | 1487.1 | 314 | 817.7 | 140.1 | 0.6 | 123.4 | 0 | 0 | 41.3 | 0 | 50 | 0 | 1487.1
2019-10-18 | 21:00 | 1437.9 | 314 | 787.1 | 134 | 0.6 | 123.4 | 0 | 0 | 38.8 | 0 | 40 | 0 | 1437.9
2019-10-18 | 22:00 | 1390.6 | 314 | 723.4 | 126.8 | 0.6 | 123.4 | 0 | 0 | 39.2 | 0 | 63.2 | 0 | 1390.6
2019-10-18 | 23:00 | 1348.6 | 314 | 697 | 123.7 | 0.6 | 123.4 | 0 | 0 | 39.9 | 0 | 50 | 0 | 1348.6
2019-10-19 | 0:00 | 1269.6 | 314 | 649.3 | 117.5 | 0.6 | 123.4 | 0 | 0 | 38.8 | 0 | 26 | 0 | 1269.6
2019-10-19 | 1:00 | 1212.3 | 314 | 624.1 | 116.9 | 0.6 | 123.4 | 0 | 0 | 33.3 | 0 | 0 | 0 | 1212.3
2019-10-19 | 2:00 | 1206.1 | 314 | 623.3 | 117.4 | 0.6 | 123.4 | 0 | 0 | 27.4 | 0 | 0 | 0 | 1206.1
2019-10-19 | 3:00 | 1230 | 314 | 623.7 | 118.7 | 0.6 | 123.4 | 0 | 0 | 20.2 | 0 | 29.4 | 0 | 1230
2019-10-19 | 4:00 | 1226.4 | 314 | 622.6 | 119.2 | 0.6 | 123.4 | 0 | 0 | 14.1 | 0 | 32.5 | 0 | 1226.4
2019-10-19 | 5:00 | 1194.2 | 314 | 626.9 | 117.1 | 0.6 | 123.4 | 0 | 0 | 12.2 | 0 | 0 | 0 | 1194.2
2019-10-19 | 6:00 | 1167.6 | 314 | 602.8 | 115.3 | 0.6 | 123.4 | 1 | 0 | 10.5 | 0 | 0 | 0 | 1167.6
2019-10-19 | 7:00 | 1200.6 | 314 | 609.3 | 115.4 | 0.6 | 123.4 | 29 | 0 | 8.9 | 0 | 0 | 0 | 1200.6
2019-10-19 | 8:00 | 1295.9 | 314 | 616.9 | 117.5 | 0.6 | 123.4 | 104.4 | 0 | 9.1 | 0 | 10 | 0 | 1295.9
2019-10-19 | 9:00 | 1362.5 | 314 | 601.1 | 119.3 | 0.6 | 123.4 | 161.4 | 0 | 6.7 | 0 | 36 | 0 | 1362.5
2019-10-19 | 10:00 | 1378.6 | 314 | 624.7 | 120.4 | 0.6 | 123.4 | 188.7 | 0 | 6.3 | 0 | 0.5 | 0 | 1378.6
2019-10-19 | 11:00 | 1392.4 | 314 | 636.5 | 121.6 | 0.6 | 123.4 | 171.9 | 0 | 4.4 | 0 | 20 | 0 | 1392.4
2019-10-19 | 12:00 | 1347.4 | 314 | 629.2 | 120.4 | 0.6 | 123.4 | 156.4 | 0 | 3.4 | 0 | 0 | 0 | 1347.4
2019-10-19 | 13:00 | 1361 | 314 | 663.5 | 121.7 | 0.6 | 123.4 | 114.8 | 0 | 3 | 0 | 20 | 0 | 1361
2019-10-19 | 14:00 | 1349.5 | 314 | 687.7 | 123.6 | 0.6 | 123.4 | 98.9 | 0 | 1.3 | 0 | 0 | 0 | 1349.5
2019-10-19 | 15:00 | 1326.1 | 314 | 715.6 | 126 | 0.6 | 123.4 | 44.2 | 0 | 2.3 | 0 | 0 | 0 | 1326.1
2019-10-19 | 16:00 | 1350.4 | 314 | 758.8 | 131.8 | 0.6 | 123.4 | 10.1 | 0 | 1.7 | 0 | 10 | 0 | 1350.4
2019-10-19 | 17:00 | 1381.5 | 314 | 793.7 | 135.4 | 0.6 | 123.4 | 0 | 0 | 4.4 | 0 | 10 | 0 | 1381.5
2019-10-19 | 18:00 | 1362 | 314 | 761.1 | 137.2 | 0.6 | 123.4 | 0 | 0 | 5.1 | 0 | 20.6 | 0 | 1362
2019-10-19 | 19:00 | 1321.2 | 314 | 705.9 | 136.6 | 0.6 | 123.4 | 0 | 0 | 4.9 | 0 | 35.8 | 0 | 1321.2
2019-10-19 | 20:00 | 1270 | 314 | 674.7 | 131.6 | 0.6 | 123.4 | 0 | 0 | 5.7 | 0 | 20 | 0 | 1270
2019-10-19 | 21:00 | 1220.8 | 314 | 625.8 | 127.3 | 0.6 | 123.4 | 0 | 0 | 6.5 | 0 | 23.2 | 0 | 1220.8
2019-10-19 | 22:00 | 1157.8 | 314 | 587.9 | 123.3 | 0.6 | 123.4 | 0 | 0 | 8.6 | 0 | 0 | 0 | 1157.8
2019-10-19 | 23:00 | 1112.8 | 314 | 510.8 | 121.4 | 0.6 | 123.4 | 0 | 0 | 10.1 | 0 | 32.5 | 0 | 1112.8
2019-10-20 | 0:00 | 1055.6 | 314 | 483.3 | 117.5 | 0.6 | 123.4 | 0 | 0 | 14.8 | 0 | 2 | 0 | 1055.6
2019-10-20 | 1:00 | 1012.7 | 314 | 435.7 | 116.9 | 0.6 | 123.4 | 0 | 0 | 22.1 | 0 | 0 | 0 | 1012.7
2019-10-20 | 2:00 | 1033.9 | 314 | 456.1 | 117.4 | 0.6 | 123.4 | 0 | 0 | 22.4 | 0 | 0 | 0 | 1033.9
2019-10-20 | 3:00 | 1058.6 | 314 | 477.6 | 118.7 | 0.6 | 123.4 | 0 | 0 | 24.3 | 0 | 0 | 0 | 1058.6
2019-10-20 | 4:00 | 1070.7 | 314 | 479.7 | 119.2 | 0.6 | 123.4 | 0 | 0 | 22.8 | 0 | 11 | 0 | 1070.7
2019-10-20 | 5:00 | 1048.7 | 314 | 476.9 | 117.1 | 0.6 | 123.4 | 0 | 0 | 16.7 | 0 | 0 | 0 | 1048.7
2019-10-20 | 6:00 | 1018.5 | 314 | 435.2 | 115.3 | 0.6 | 123.4 | 11 | 0 | 19 | 0 | 0 | 0 | 1018.5
2019-10-20 | 7:00 | 1044.3 | 314 | 376.8 | 115.4 | 0.6 | 123.4 | 97.9 | 0 | 16.2 | 0 | 0 | 0 | 1044.3
2019-10-20 | 8:00 | 1108.1 | 314 | 367.2 | 117.5 | 0.6 | 123.4 | 350.9 | 0 | 17.7 | 0 | -183.2 | 0 | 1108.1
2019-10-20 | 9:00 | 1152.2 | 314 | 353.9 | 119.3 | 0.6 | 123.4 | 537.4 | -7.6 | 18.8 | 0 | -307.6 | 0 | 1152.2
2019-10-20 | 10:00 | 1182.8 | 314 | 354.6 | 120.4 | 0.6 | 123.4 | 621.6 | 0 | 17.9 | 0 | -369.7 | 0 | 1182.8
2019-10-20 | 11:00 | 1178.2 | 314 | 367.2 | 121.6 | 0.6 | 123.4 | 583.6 | 0 | 18.6 | 0 | -350.8 | 0 | 1178.2
2019-10-20 | 12:00 | 1182.6 | 314 | 354.5 | 120.4 | 0.6 | 123.4 | 596.5 | -10.5 | 14.6 | 0 | -330.9 | 0 | 1182.6
2019-10-20 | 13:00 | 1184.2 | 314 | 356 | 121.7 | 0.6 | 123.4 | 586.4 | 0 | 13.3 | 0 | -331.2 | 0 | 1184.2
2019-10-20 | 14:00 | 1170.4 | 314 | 373.1 | 123.6 | 0.6 | 123.4 | 405.2 | 0 | 13.7 | 0 | -183.2 | 0 | 1170.4
2019-10-20 | 15:00 | 1165.9 | 314 | 377.2 | 126 | 0.6 | 123.4 | 209.7 | 0 | 15 | 0 | 0 | 0 | 1165.9
2019-10-20 | 16:00 | 1178.9 | 314 | 531.1 | 131.8 | 0.6 | 123.4 | 31.2 | 0 | 14.3 | 0 | 32.5 | 0 | 1178.9
2019-10-20 | 17:00 | 1259 | 314 | 593 | 135.4 | 0.6 | 123.4 | 0 | 0 | 11 | 0 | 81.6 | 0 | 1259
2019-10-20 | 18:00 | 1276.2 | 314 | 608.7 | 137.2 | 0.6 | 123.4 | 0 | 0 | 9.3 | 0 | 83 | 0 | 1276.2
2019-10-20 | 19:00 | 1245.6 | 314 | 578.7 | 136.6 | 0.6 | 123.4 | 0 | 0 | 7.6 | 0 | 84.7 | 0 | 1245.6
2019-10-20 | 20:00 | 1206.9 | 314 | 548.7 | 131.6 | 0.6 | 123.4 | 0 | 0 | 3.4 | 0 | 85.2 | 0 | 1206.9
2019-10-20 | 21:00 | 1151.8 | 314 | 513.7 | 127.3 | 0.6 | 123.4 | 0 | 0 | 3.8 | 0 | 69 | 0 | 1151.8
2019-10-20 | 22:00 | 1090.3 | 314 | 479.3 | 123.3 | 0.6 | 123.4 | 0 | 0 | 3.2 | 0 | 46.5 | 0 | 1090.3
2019-10-20 | 23:00 | 1058.8 | 314 | 483.4 | 121.4 | 0.6 | 123.4 | 0 | 0 | 2.5 | 0 | 13.5 | 0 | 1058.8
2019-10-21 | 0:00 | 995.5 | 314 | 438.9 | 116.5 | 0.6 | 123.4 | 0 | 0 | 2.1 | 0 | 0 | 0 | 995.5
2019-10-21 | 1:00 | 967.8 | 314 | 411.6 | 115.7 | 0.6 | 123.4 | 0 | 0 | 2.5 | 0 | 0 | 0 | 967.8
2019-10-21 | 2:00 | 992.3 | 314 | 435.9 | 116.1 | 0.6 | 123.4 | 0 | 0 | 2.3 | 0 | 0 | 0 | 992.3
2019-10-21 | 3:00 | 1028 | 314 | 468.6 | 117.4 | 0.6 | 123.4 | 0 | 0 | 4 | 0 | 0 | 0 | 1028
2019-10-21 | 4:00 | 1055.7 | 314 | 481.7 | 118.9 | 0.6 | 123.4 | 0 | 0 | 5.7 | 0 | 11.4 | 0 | 1055.7
2019-10-21 | 5:00 | 1075.4 | 314 | 503.9 | 119.2 | 0.6 | 123.4 | 0 | 0 | 10.8 | 0 | 3.5 | 0 | 1075.4
2019-10-21 | 6:00 | 1103.3 | 314 | 527.4 | 120.2 | 0.6 | 123.4 | 3.1 | 0 | 14.6 | 0 | 0 | 0 | 1103.3
2019-10-21 | 7:00 | 1186.4 | 314 | 560.1 | 121.7 | 0.6 | 123.4 | 44.2 | 0 | 22.4 | 0 | 0 | 0 | 1186.4
2019-10-21 | 8:00 | 1328.5 | 314 | 581.2 | 126.4 | 0.6 | 123.4 | 138.8 | 0 | 24.5 | 0 | 19.6 | 0 | 1328.5
2019-10-21 | 9:00 | 1424.5 | 314 | 607.8 | 130.9 | 0.6 | 123.4 | 184.9 | 0 | 25.9 | 0 | 37 | 0 | 1424.5
2019-10-21 | 10:00 | 1443.7 | 314 | 645.5 | 132.5 | 0.6 | 123.4 | 191.3 | 0 | 23.4 | 0 | 13 | 0 | 1443.7
2019-10-21 | 11:00 | 1444.9 | 314 | 672.8 | 132.9 | 0.6 | 123.4 | 178.6 | 0 | 22.6 | 0 | 0 | 0 | 1444.9
2019-10-21 | 12:00 | 1370.8 | 314 | 652.8 | 129.4 | 0.6 | 123.4 | 127.6 | 0 | 23 | 0 | 0 | 0 | 1370.8
2019-10-21 | 13:00 | 1455.3 | 314 | 795.3 | 135.3 | 0.6 | 123.4 | 61.6 | 0 | 25.1 | 0 | 0 | 0 | 1455.3
2019-10-21 | 14:00 | 1470.5 | 314 | 822.4 | 139.3 | 0.6 | 123.4 | 28 | 0 | 26.8 | 0 | 16 | 0 | 1470.5
2019-10-21 | 15:00 | 1460 | 314 | 845.4 | 143.1 | 0.6 | 123.4 | 8.4 | 0 | 23.6 | 0 | 1.5 | 0 | 1460
2019-10-21 | 16:00 | 1491.4 | 314 | 860.6 | 148.7 | 0.6 | 123.4 | 0.2 | 0 | 21.9 | 0 | 22 | 0 | 1491.4
2019-10-21 | 17:00 | 1486.4 | 314 | 859.5 | 151.3 | 0.6 | 123.4 | 0 | 0 | 23.6 | 0 | 14 | 0 | 1486.4
2019-10-21 | 18:00 | 1439.8 | 314 | 824 | 150.8 | 0.6 | 123.4 | 0 | 0 | 27 | 0 | 0 | 0 | 1439.8
2019-10-21 | 19:00 | 1377.5 | 314 | 760.4 | 146.5 | 0.6 | 123.4 | 0 | 0 | 22.6 | 0 | 10 | 0 | 1377.5
2019-10-21 | 20:00 | 1316.5 | 314 | 710.6 | 140.1 | 0.6 | 123.4 | 0 | 0 | 23.8 | 0 | 4 | 0 | 1316.5
2019-10-21 | 21:00 | 1262.3 | 314 | 652.5 | 134 | 0.6 | 123.4 | 0 | 0 | 24.3 | 0 | 13.5 | 0 | 1262.3
2019-10-21 | 22:00 | 1220.2 | 314 | 631.4 | 126.8 | 0.6 | 123.4 | 0 | 0 | 20 | 0 | 4 | 0 | 1220.2
2019-10-21 | 23:00 | 1182.6 | 314 | 595.8 | 123.7 | 0.6 | 123.4 | 0 | 0 | 22.6 | 0 | 2.5 | 0 | 1182.6
2019-10-22 | 0:00 | 1103.8 | 314 | 527.2 | 116.5 | 0.6 | 123.4 | 0 | 0 | 22.1 | 0 | 0 | 0 | 1103.8
2019-10-22 | 1:00 | 1071.9 | 314 | 501.5 | 115.7 | 0.6 | 123.4 | 0 | 0 | 16.7 | 0 | 0 | 0 | 1071.9
2019-10-22 | 2:00 | 1088 | 314 | 522.7 | 116.1 | 0.6 | 123.4 | 0 | 0 | 11.2 | 0 | 0 | 0 | 1088
2019-10-22 | 3:00 | 1122.4 | 314 | 556.7 | 117.4 | 0.6 | 123.4 | 0 | 0 | 10.3 | 0 | 0 | 0 | 1122.4
2019-10-22 | 4:00 | 1136.4 | 314 | 570 | 118.9 | 0.6 | 123.4 | 0 | 0 | 9.5 | 0 | 0 | 0 | 1136.4
2019-10-22 | 5:00 | 1128.4 | 314 | 563.6 | 119.2 | 0.6 | 123.4 | 0 | 0 | 7.6 | 0 | 0 | 0 | 1128.4
2019-10-22 | 6:00 | 1128.5 | 314 | 563 | 120.2 | 0.6 | 123.4 | 0.1 | 0 | 7.2 | 0 | 0 | 0 | 1128.5
2019-10-22 | 7:00 | 1189.5 | 314 | 590.4 | 121.7 | 0.6 | 123.4 | 31 | 0 | 8.4 | 0 | 0 | 0 | 1189.5
2019-10-22 | 8:00 | 1324.5 | 314 | 589.2 | 126.4 | 0.6 | 123.4 | 161.4 | 0 | 9.5 | 0 | 0 | 0 | 1324.5
2019-10-22 | 9:00 | 1410.6 | 314 | 451.4 | 130.9 | 0.6 | 123.4 | 378.5 | 0 | 11.8 | 0 | 0 | 0 | 1410.6
2019-10-22 | 10:00 | 1417.4 | 314 | 381.8 | 132.5 | 0.6 | 123.4 | 531 | 0 | 14.3 | 0 | -80.2 | 0 | 1417.4
2019-10-22 | 11:00 | 1414.8 | 314 | 377.1 | 132.9 | 0.6 | 123.4 | 610.2 | 0 | 14.8 | 0 | -158.2 | 0 | 1414.8
2019-10-22 | 12:00 | 1357.1 | 314 | 360 | 129.4 | 0.6 | 123.4 | 625.7 | 0 | 12.2 | 0 | -208.2 | 0 | 1357.1
2019-10-22 | 13:00 | 1418.9 | 314 | 376.7 | 135.3 | 0.6 | 123.4 | 564.6 | 0 | 10.5 | 0 | -106.2 | 0 | 1418.9
2019-10-22 | 14:00 | 1418.9 | 314 | 415.4 | 139.3 | 0.6 | 123.4 | 412.7 | 0 | 13.5 | 0 | 0 | 0 | 1418.9
2019-10-22 | 15:00 | 1399.6 | 314 | 584.3 | 143.1 | 0.6 | 123.4 | 216.7 | 0 | 17.5 | 0 | 0 | 0 | 1399.6
2019-10-22 | 16:00 | 1407 | 314 | 765.8 | 148.7 | 0.6 | 123.4 | 37.2 | 0 | 17.3 | 0 | 0 | 0 | 1407
2019-10-22 | 17:00 | 1448 | 314 | 808.3 | 151.3 | 0.6 | 123.4 | 0 | 0 | 19.4 | 0 | 31 | 0 | 1448
2019-10-22 | 18:00 | 1419.2 | 314 | 771.6 | 150.8 | 0.6 | 123.4 | 0 | 0 | 18.8 | 0 | 40 | 0 | 1419.2
2019-10-22 | 19:00 | 1367.6 | 314 | 765.5 | 146.5 | 0.6 | 123.4 | 0 | 0 | 17.1 | 0 | 0.5 | 0 | 1367.6
2019-10-22 | 20:00 | 1327.1 | 314 | 738.5 | 140.1 | 0.6 | 123.4 | 0 | 0 | 10.5 | 0 | 0 | 0 | 1327.1
2019-10-22 | 21:00 | 1278.3 | 314 | 695.3 | 134 | 0.6 | 123.4 | 0 | 0 | 11 | 0 | 0 | 0 | 1278.3
2019-10-22 | 22:00 | 1202.8 | 314 | 626.4 | 126.8 | 0.6 | 123.4 | 0 | 0 | 11.6 | 0 | 0 | 0 | 1202.8
2019-10-22 | 23:00 | 1162.1 | 314 | 588.8 | 123.7 | 0.6 | 123.4 | 0 | 0 | 11.6 | 0 | 0 | 0 | 1162.1
2019-10-23 | 0:00 | 1095.4 | 314 | 529.5 | 116.5 | 0.6 | 123.4 | 0 | 0 | 11.4 | 0 | 0 | 0 | 1095.4
2019-10-23 | 1:00 | 1062.3 | 314 | 498.1 | 115.7 | 0.6 | 123.4 | 0 | 0 | 10.5 | 0 | 0 | 0 | 1062.3
2019-10-23 | 2:00 | 1080.7 | 314 | 515.4 | 116.1 | 0.6 | 123.4 | 0 | 0 | 11.2 | 0 | 0 | 0 | 1080.7
2019-10-23 | 3:00 | 1121.6 | 314 | 554.4 | 117.4 | 0.6 | 123.4 | 0 | 0 | 11.8 | 0 | 0 | 0 | 1121.6
2019-10-23 | 4:00 | 1153.8 | 314 | 587.4 | 118.9 | 0.6 | 123.4 | 0 | 0 | 9.5 | 0 | 0 | 0 | 1153.8
2019-10-23 | 5:00 | 1174.5 | 314 | 607.8 | 119.2 | 0.6 | 123.4 | 0 | 0 | 9.5 | 0 | 0 | 0 | 1174.5
2019-10-23 | 6:00 | 1249.7 | 314 | 634.3 | 120.2 | 0.6 | 123.4 | 43.9 | 0 | 10.3 | 0 | 3 | 0 | 1249.7
2019-10-23 | 7:00 | 1391.1 | 314 | 550.9 | 121.7 | 0.6 | 123.4 | 256.9 | 0 | 8 | 0 | 15.6 | 0 | 1391.1
2019-10-23 | 8:00 | 1576.1 | 314 | 525 | 126.4 | 0.6 | 123.4 | 483.5 | 0 | 3.2 | 0 | 0 | 0 | 1576.1
2019-10-23 | 9:00 | 1705.4 | 314 | 476.3 | 130.9 | 0.6 | 123.4 | 657.5 | 0 | 2.7 | 0 | 0 | 0 | 1705.4
2019-10-23 | 10:00 | 1742.1 | 314 | 398.4 | 132.5 | 0.6 | 123.4 | 771.1 | 0 | 2.1 | 0 | 0 | 0 | 1742.1
2019-10-23 | 11:00 | 1753.4 | 314 | 410.1 | 132.9 | 0.6 | 123.4 | 769.9 | 0 | 2.5 | 0 | 0 | 0 | 1753.4
2019-10-23 | 12:00 | 1667.5 | 314 | 397.6 | 129.4 | 0.6 | 123.4 | 741.3 | 0 | 1.3 | 0 | -40.1 | 0 | 1667.5
2019-10-23 | 13:00 | 1777.3 | 314 | 607.3 | 135.3 | 0.6 | 123.4 | 594.6 | 0 | 2.1 | 0 | 0 | 0 | 1777.3
2019-10-23 | 14:00 | 1800.4 | 314 | 774.3 | 139.3 | 0.6 | 123.4 | 446.9 | 0 | 1.9 | 0 | 0 | 0 | 1800.4
2019-10-23 | 15:00 | 1759.1 | 314 | 1029.4 | 143.1 | 0.6 | 123.4 | 147.1 | 0 | 1.5 | 0 | 0 | 0 | 1759.1
2019-10-23 | 16:00 | 1760.5 | 314 | 1147.7 | 148.7 | 0.6 | 123.4 | 12.4 | 0 | 1.7 | 0 | 12 | 0 | 1760.5
2019-10-23 | 17:00 | 1742.8 | 314 | 1149.4 | 151.3 | 0.6 | 123.4 | 0 | 0 | 1.1 | 0 | 3 | 0 | 1742.8
2019-10-23 | 18:00 | 1689.3 | 314 | 1083 | 150.8 | 0.6 | 123.4 | 0 | 0 | 2.5 | 0 | 15 | 0 | 1689.3
2019-10-23 | 19:00 | 1605.5 | 314 | 1017.8 | 146.5 | 0.6 | 123.4 | 0 | 0 | 3.2 | 0 | 0 | 0 | 1605.5
2019-10-23 | 20:00 | 1526.5 | 314 | 928.6 | 140.1 | 0.6 | 123.4 | 0 | 0 | 3.4 | 0 | 16.4 | 0 | 1526.5
2019-10-23 | 21:00 | 1465.7 | 314 | 885.9 | 134 | 0.6 | 123.4 | 0 | 0 | 7.8 | 0 | 0 | 0 | 1465.7
2019-10-23 | 22:00 | 1416.7 | 314 | 839.5 | 126.8 | 0.6 | 123.4 | 0 | 0 | 12.4 | 0 | 0 | 0 | 1416.7
2019-10-23 | 23:00 | 1378.7 | 314 | 807.3 | 123.7 | 0.6 | 123.4 | 0 | 0 | 9.7 | 0 | 0 | 0 | 1378.7
2019-10-24 | 0:00 | 1300.4 | 314 | 721.9 | 116.5 | 0.6 | 123.4 | 0 | 0 | 11 | 0 | 13 | 0 | 1300.4
2019-10-24 | 1:00 | 1245.7 | 314 | 664.8 | 115.7 | 0.6 | 123.4 | 0 | 0 | 8.2 | 0 | 19 | 0 | 1245.7
2019-10-24 | 2:00 | 1250 | 314 | 687.9 | 116.1 | 0.6 | 123.4 | 0 | 0 | 8 | 0 | 0 | 0 | 1250
2019-10-24 | 3:00 | 1277.7 | 314 | 694.2 | 117.4 | 0.6 | 123.4 | 0 | 0 | 9.1 | 0 | 19 | 0 | 1277.7
2019-10-24 | 4:00 | 1285.1 | 314 | 711.1 | 118.9 | 0.6 | 123.4 | 0 | 0 | 17.1 | 0 | 0 | 0 | 1285.1
2019-10-24 | 5:00 | 1294.7 | 314 | 718.9 | 119.2 | 0.6 | 123.4 | 0 | 0 | 18.6 | 0 | 0 | 0 | 1294.7
2019-10-24 | 6:00 | 1342.9 | 314 | 763.1 | 120.2 | 0.6 | 123.4 | 1.6 | 0 | 20 | 0 | 0 | 0 | 1342.9
2019-10-24 | 7:00 | 1442.8 | 314 | 809.2 | 121.7 | 0.6 | 123.4 | 44 | 0 | 29.9 | 0 | 0 | 0 | 1442.8
2019-10-24 | 8:00 | 1640.7 | 314 | 922.4 | 126.4 | 0.6 | 123.4 | 109.1 | 0 | 31.8 | 0 | 13 | 0 | 1640.7
2019-10-24 | 9:00 | 1773.8 | 314 | 953.6 | 130.9 | 0.6 | 123.4 | 198.1 | 0 | 31.2 | 0 | 22 | 0 | 1773.8
2019-10-24 | 10:00 | 1789.6 | 314 | 965.7 | 132.5 | 0.6 | 123.4 | 222.4 | 0 | 31 | 0 | 0 | 0 | 1789.6
2019-10-24 | 11:00 | 1787 | 314 | 984.5 | 132.9 | 0.6 | 123.4 | 174.9 | 0 | 32.7 | 0 | 24 | 0 | 1787
2019-10-24 | 12:00 | 1650.7 | 314 | 881.7 | 129.4 | 0.6 | 123.4 | 169.1 | 0 | 32.5 | 0 | 0 | 0 | 1650.7
2019-10-24 | 13:00 | 1764.8 | 314 | 1034.9 | 135.3 | 0.6 | 123.4 | 113.5 | 0 | 33.1 | 0 | 10 | 0 | 1764.8
2019-10-24 | 14:00 | 1767.6 | 314 | 1071.3 | 139.3 | 0.6 | 123.4 | 67.4 | 0 | 31.6 | 0 | 20 | 0 | 1767.6
2019-10-24 | 15:00 | 1744.4 | 314 | 1111.2 | 143.1 | 0.6 | 123.4 | 18.1 | 0 | 34 | 0 | 0 | 0 | 1744.4
2019-10-24 | 16:00 | 1776.4 | 314 | 1131.8 | 148.7 | 0.6 | 123.4 | 0.2 | 0 | 33.7 | 0 | 24 | 0 | 1776.4
2019-10-24 | 17:00 | 1747.8 | 314 | 1112.9 | 151.3 | 0.6 | 123.4 | 0 | 0 | 35.6 | 0 | 10 | 0 | 1747.8
2019-10-24 | 18:00 | 1687.7 | 314 | 1042.1 | 150.8 | 0.6 | 123.4 | 0 | 0 | 36.3 | 0 | 20.5 | 0 | 1687.7
2019-10-24 | 19:00 | 1595.8 | 314 | 963.2 | 146.5 | 0.6 | 123.4 | 0 | 0 | 34.6 | 0 | 13.5 | 0 | 1595.8
2019-10-24 | 20:00 | 1522.1 | 314 | 897.5 | 140.1 | 0.6 | 123.4 | 0 | 0 | 36.5 | 0 | 10 | 0 | 1522.1
2019-10-24 | 21:00 | 1466.8 | 314 | 838.3 | 134 | 0.6 | 123.4 | 0 | 0 | 37.5 | 0 | 19 | 0 | 1466.8
2019-10-24 | 22:00 | 1421.8 | 314 | 800.5 | 126.8 | 0.6 | 123.4 | 0 | 0 | 37.5 | 0 | 19 | 0 | 1421.8
2019-10-24 | 23:00 | 1368.3 | 314 | 773.7 | 123.7 | 0.6 | 123.4 | 0 | 0 | 32.9 | 0 | 0 | 0 | 1368.3
2019-10-25 | 0:00 | 1284 | 314 | 659.1 | 116.5 | 0.6 | 123.4 | 0 | 0 | 29.9 | 0 | 40.5 | 0 | 1284
2019-10-25 | 1:00 | 1239.1 | 314 | 628.4 | 115.7 | 0.6 | 123.4 | 0 | 0 | 27 | 0 | 30 | 0 | 1239.1
2019-10-25 | 2:00 | 1251 | 314 | 656.3 | 116.1 | 0.6 | 123.4 | 0 | 0 | 30.6 | 0 | 10 | 0 | 1251
2019-10-25 | 3:00 | 1280.7 | 314 | 701.9 | 117.4 | 0.6 | 123.4 | 0 | 0 | 23.4 | 0 | 0 | 0 | 1280.7
2019-10-25 | 4:00 | 1296.2 | 314 | 720.7 | 118.9 | 0.6 | 123.4 | 0 | 0 | 18.6 | 0 | 0 | 0 | 1296.2
2019-10-25 | 5:00 | 1298.4 | 314 | 713.6 | 119.2 | 0.6 | 123.4 | 0 | 0 | 27.6 | 0 | 0 | 0 | 1298.4
2019-10-25 | 6:00 | 1365.4 | 314 | 776 | 120.2 | 0.6 | 123.4 | 0 | 0 | 31.2 | 0 | 0 | 0 | 1365.4
2019-10-25 | 7:00 | 1477.1 | 314 | 882.6 | 121.7 | 0.6 | 123.4 | 3.4 | 0 | 31.4 | 0 | 0 | 0 | 1477.1
2019-10-25 | 8:00 | 1681.5 | 314 | 1079.5 | 126.4 | 0.6 | 123.4 | 10 | 0 | 27.6 | 0 | 0 | 0 | 1681.5
2019-10-25 | 9:00 | 1814.7 | 314 | 1131 | 130.9 | 0.6 | 123.4 | 27.6 | 0 | 15.6 | 0 | 71.6 | 0 | 1814.7
2019-10-25 | 10:00 | 1818.1 | 314 | 1111.2 | 132.5 | 0.6 | 123.4 | 35.8 | 0 | 15.2 | 0 | 85.4 | 0 | 1818.1
2019-10-25 | 11:00 | 1796.7 | 314 | 1085.7 | 132.9 | 0.6 | 123.4 | 60.2 | 0 | 17.9 | 0 | 62 | 0 | 1796.7
2019-10-25 | 12:00 | 1661.9 | 314 | 1005.6 | 129.4 | 0.6 | 123.4 | 64 | 0 | 24.9 | 0 | 0 | 0 | 1661.9
2019-10-25 | 13:00 | 1770.2 | 314 | 1040.8 | 135.3 | 0.6 | 123.4 | 61.6 | 0 | 28.5 | 0 | 66 | 0 | 1770.2
2019-10-25 | 14:00 | 1773.6 | 314 | 1041.7 | 139.3 | 0.6 | 123.4 | 59.8 | 0 | 25.3 | 0 | 69.5 | 0 | 1773.6
2019-10-25 | 15:00 | 1725.6 | 314 | 1017.8 | 143.1 | 0.6 | 123.4 | 52.2 | 0 | 24.5 | 0 | 50 | 0 | 1725.6
2019-10-25 | 16:00 | 1722.1 | 314 | 1020.6 | 148.7 | 0.6 | 123.4 | 25.8 | 0 | 20 | 0 | 69 | 0 | 1722.1
2019-10-25 | 17:00 | 1700.5 | 314 | 1021.8 | 151.3 | 0.6 | 123.4 | 0 | 0 | 23.4 | 0 | 66 | 0 | 1700.5
2019-10-25 | 18:00 | 1636.3 | 314 | 956.1 | 150.8 | 0.6 | 123.4 | 0 | 0 | 30.4 | 0 | 61 | 0 | 1636.3
2019-10-25 | 19:00 | 1563.7 | 314 | 896.5 | 146.5 | 0.6 | 123.4 | 0 | 0 | 32.7 | 0 | 50 | 0 | 1563.7
2019-10-25 | 20:00 | 1498 | 314 | 832.8 | 140.1 | 0.6 | 123.4 | 0 | 0 | 33.1 | 0 | 54 | 0 | 1498
2019-10-25 | 21:00 | 1449.5 | 314 | 797.5 | 134 | 0.6 | 123.4 | 0 | 0 | 24 | 0 | 56 | 0 | 1449.5
2019-10-25 | 22:00 | 1392.2 | 314 | 762.5 | 126.8 | 0.6 | 123.4 | 0 | 0 | 24.9 | 0 | 40 | 0 | 1392.2
2019-10-25 | 23:00 | 1349.4 | 314 | 704.2 | 123.7 | 0.6 | 123.4 | 0 | 0 | 33.5 | 0 | 50 | 0 | 1349.4
2019-10-26 | 0:00 | 1259.8 | 314 | 656.6 | 117.5 | 0.6 | 123.4 | 0 | 0 | 37.7 | 0 | 10 | 0 | 1259.8
2019-10-26 | 1:00 | 1214.7 | 314 | 624.6 | 116.9 | 0.6 | 123.4 | 0 | 0 | 35.2 | 0 | 0 | 0 | 1214.7
2019-10-26 | 2:00 | 1216.1 | 314 | 628 | 117.4 | 0.6 | 123.4 | 0 | 0 | 32.7 | 0 | 0 | 0 | 1216.1
2019-10-26 | 3:00 | 1242.3 | 314 | 629 | 118.7 | 0.6 | 123.4 | 0 | 0 | 26.1 | 0 | 30.5 | 0 | 1242.3
2019-10-26 | 4:00 | 1241 | 314 | 625.8 | 119.2 | 0.6 | 123.4 | 0 | 0 | 28 | 0 | 30 | 0 | 1241
2019-10-26 | 5:00 | 1209.5 | 314 | 625.9 | 117.1 | 0.6 | 123.4 | 0 | 0 | 28.5 | 0 | 0 | 0 | 1209.5
2019-10-26 | 6:00 | 1181.5 | 314 | 595.7 | 115.3 | 0.6 | 123.4 | 10.6 | 0 | 21.9 | 0 | 0 | 0 | 1181.5
2019-10-26 | 7:00 | 1197.7 | 314 | 469 | 115.4 | 0.6 | 123.4 | 139.7 | 0 | 15.6 | 0 | 20 | 0 | 1197.7
2019-10-26 | 8:00 | 1296.7 | 314 | 368 | 117.5 | 0.6 | 123.4 | 441.8 | 0 | 11.6 | 0 | -80.2 | 0 | 1296.7
2019-10-26 | 9:00 | 1339.5 | 314 | 375 | 119.3 | 0.6 | 123.4 | 506.9 | 0 | 6.5 | 0 | -106.2 | 0 | 1339.5
2019-10-26 | 10:00 | 1329.9 | 314 | 362.8 | 120.4 | 0.6 | 123.4 | 481.7 | 0 | 7.2 | 0 | -80.2 | 0 | 1329.9
2019-10-26 | 11:00 | 1325.5 | 314 | 359.8 | 121.6 | 0.6 | 123.4 | 436.5 | 0 | 9.7 | 0 | -40.1 | 0 | 1325.5
2019-10-26 | 12:00 | 1288.3 | 314 | 359.4 | 120.4 | 0.6 | 123.4 | 395 | 0 | 15.6 | 0 | -40.1 | 0 | 1288.3
2019-10-26 | 13:00 | 1319.6 | 314 | 477.4 | 121.7 | 0.6 | 123.4 | 270.3 | 0 | 12.2 | 0 | 0 | 0 | 1319.6
2019-10-26 | 14:00 | 1320.4 | 314 | 549 | 123.6 | 0.6 | 123.4 | 195.7 | 0 | 14.1 | 0 | 0 | 0 | 1320.4
2019-10-26 | 15:00 | 1301.1 | 314 | 578.8 | 126 | 0.6 | 123.4 | 145 | 0 | 13.3 | 0 | 0 | 0 | 1301.1
2019-10-26 | 16:00 | 1321.1 | 314 | 667.6 | 131.8 | 0.6 | 123.4 | 47 | 0 | 16.7 | 0 | 20 | 0 | 1321.1
2019-10-26 | 17:00 | 1360 | 314 | 666.7 | 135.4 | 0.6 | 123.4 | 0 | 0 | 16.9 | 0 | 103 | 0 | 1360
2019-10-26 | 18:00 | 1349.1 | 314 | 659.1 | 137.2 | 0.6 | 123.4 | 0 | 0 | 17.3 | 0 | 97.5 | 0 | 1349.1
2019-10-26 | 19:00 | 1314.1 | 314 | 651.5 | 136.6 | 0.6 | 123.4 | 0 | 0 | 12 | 0 | 76 | 0 | 1314.1
2019-10-26 | 20:00 | 1278.6 | 314 | 656.7 | 131.6 | 0.6 | 123.4 | 0 | 0 | 10.3 | 0 | 42 | 0 | 1278.6
2019-10-26 | 21:00 | 1225.5 | 314 | 630.7 | 127.3 | 0.6 | 123.4 | 0 | 0 | 9.5 | 0 | 20 | 0 | 1225.5
2019-10-26 | 22:00 | 1165.1 | 314 | 594.5 | 123.3 | 0.6 | 123.4 | 0 | 0 | 9.3 | 0 | 0 | 0 | 1165.1
2019-10-26 | 23:00 | 1120.3 | 314 | 554.4 | 121.4 | 0.6 | 123.4 | 0 | 0 | 6.5 | 0 | 0 | 0 | 1120.3
2019-10-27 | 0:00 | 1054.4 | 314 | 490.7 | 117.5 | 0.6 | 123.4 | 0 | 0 | 8.2 | 0 | 0 | 0 | 1054.4
2019-10-27 | 1:00 | 1010.1 | 314 | 447 | 116.9 | 0.6 | 123.4 | 0 | 0 | 8.2 | 0 | 0 | 0 | 1010.1
2019-10-27 | 2:00 | 1035.3 | 314 | 473.4 | 117.4 | 0.6 | 123.4 | 0 | 0 | 6.5 | 0 | 0 | 0 | 1035.3
2019-10-27 | 3:00 | 1069.6 | 314 | 506.4 | 118.7 | 0.6 | 123.4 | 0 | 0 | 6.5 | 0 | 0 | 0 | 1069.6
2019-10-27 | 4:00 | 1086 | 314 | 522.1 | 119.2 | 0.6 | 123.4 | 0 | 0 | 5.7 | 0 | 1 | 0 | 1086
2019-10-27 | 5:00 | 1063.5 | 314 | 504.2 | 117.1 | 0.6 | 123.4 | 0 | 0 | 4.2 | 0 | 0 | 0 | 1063.5
2019-10-27 | 6:00 | 1031.4 | 314 | 469.9 | 115.3 | 0.6 | 123.4 | 5.7 | 0 | 2.5 | 0 | 0 | 0 | 1031.4
2019-10-27 | 7:00 | 1061.7 | 314 | 450 | 115.4 | 0.6 | 123.4 | 56.2 | 0 | 2.1 | 0 | 0 | 0 | 1061.7
2019-10-27 | 8:00 | 1102.7 | 314 | 421.9 | 117.5 | 0.6 | 123.4 | 123.6 | 0 | 1.7 | 0 | 0 | 0 | 1102.7
2019-10-27 | 9:00 | 1136.8 | 314 | 354.8 | 119.3 | 0.6 | 123.4 | 303.2 | 0 | 1.7 | 0 | -80.2 | 0 | 1136.8
2019-10-27 | 10:00 | 1148.5 | 314 | 354.4 | 120.4 | 0.6 | 123.4 | 441.8 | 0 | 2.1 | 0 | -208.2 | 0 | 1148.5
2019-10-27 | 11:00 | 1168.6 | 314 | 372.7 | 121.6 | 0.6 | 123.4 | 623.1 | 0 | 5.9 | 0 | -392.7 | 0 | 1168.6
2019-10-27 | 12:00 | 1162.4 | 314 | 354.1 | 120.4 | 0.6 | 123.4 | 631.9 | -43.4 | 11.2 | 0 | -349.8 | 0 | 1162.4
2019-10-27 | 13:00 | 1163.3 | 314 | 368.7 | 121.7 | 0.6 | 123.4 | 553.9 | 0 | 12.2 | 0 | -331.2 | 0 | 1163.3
2019-10-27 | 14:00 | 1177.3 | 314 | 354.6 | 123.6 | 0.6 | 123.4 | 434.4 | 0 | 9.9 | 0 | -183.2 | 0 | 1177.3
2019-10-27 | 15:00 | 1177.9 | 314 | 413.1 | 126 | 0.6 | 123.4 | 232.9 | 0 | 8 | 0 | -40.1 | 0 | 1177.9
2019-10-27 | 16:00 | 1192.7 | 314 | 574.1 | 131.8 | 0.6 | 123.4 | 38.9 | 0 | 9.9 | 0 | 0 | 0 | 1192.7
2019-10-27 | 17:00 | 1281 | 314 | 658.5 | 135.4 | 0.6 | 123.4 | 0 | 0 | 13.9 | 0 | 35.2 | 0 | 1281
2019-10-27 | 18:00 | 1292.1 | 314 | 660 | 137.2 | 0.6 | 123.4 | 0 | 0 | 10.3 | 0 | 46.6 | 0 | 1292.1
2019-10-27 | 19:00 | 1267 | 314 | 651.2 | 136.6 | 0.6 | 123.4 | 0 | 0 | 7 | 0 | 34.2 | 0 | 1267
2019-10-27 | 20:00 | 1221 | 314 | 600.2 | 131.6 | 0.6 | 123.4 | 0 | 0 | 5.1 | 0 | 46.1 | 0 | 1221
2019-10-27 | 21:00 | 1180.2 | 314 | 603.1 | 127.3 | 0.6 | 123.4 | 0 | 0 | 5.3 | 0 | 6.5 | 0 | 1180.2
2019-10-27 | 22:00 | 1128.3 | 314 | 516.2 | 123.3 | 0.6 | 123.4 | 0 | 0 | 4.4 | 0 | 46.4 | 0 | 1128.3
2019-10-27 | 23:00 | 1084.1 | 314 | 519.6 | 121.4 | 0.6 | 123.4 | 0 | 0 | 5.1 | 0 | 0 | 0 | 1084.1
2019-10-28 | 0:00 | 1034.4 | 314 | 474.2 | 116.5 | 0.6 | 123.4 | 0 | 0 | 5.7 | 0 | 0 | 0 | 1034.4
2019-10-28 | 1:00 | 1005.6 | 314 | 446.8 | 115.7 | 0.6 | 123.4 | 0 | 0 | 5.1 | 0 | 0 | 0 | 1005.6
2019-10-28 | 2:00 | 1038.3 | 314 | 479.3 | 116.1 | 0.6 | 123.4 | 0 | 0 | 4.9 | 0 | 0 | 0 | 1038.3
2019-10-28 | 3:00 | 1084.6 | 314 | 524.8 | 117.4 | 0.6 | 123.4 | 0 | 0 | 4.4 | 0 | 0 | 0 | 1084.6
2019-10-28 | 4:00 | 1109.7 | 314 | 548.4 | 118.9 | 0.6 | 123.4 | 0 | 0 | 4.4 | 0 | 0 | 0 | 1109.7
2019-10-28 | 5:00 | 1146.2 | 314 | 584.8 | 119.2 | 0.6 | 123.4 | 0 | 0 | 4.2 | 0 | 0 | 0 | 1146.2
2019-10-28 | 6:00 | 1216.7 | 314 | 648.6 | 120.2 | 0.6 | 123.4 | 5.9 | 0 | 4 | 0 | 0 | 0 | 1216.7
2019-10-28 | 7:00 | 1368.6 | 314 | 590.4 | 121.7 | 0.6 | 123.4 | 216 | 0 | 2.5 | 0 | 0 | 0 | 1368.6
2019-10-28 | 8:00 | 1572.9 | 314 | 505.6 | 126.4 | 0.6 | 123.4 | 501.4 | 0 | 1.5 | 0 | 0 | 0 | 1572.9
2019-10-28 | 9:00 | 1685.8 | 314 | 428.5 | 130.9 | 0.6 | 123.4 | 687.1 | 0 | 1.3 | 0 | 0 | 0 | 1685.8
2019-10-28 | 10:00 | 1703.6 | 314 | 370.2 | 132.5 | 0.6 | 123.4 | 801.9 | 0 | 1.1 | 0 | -40.1 | 0 | 1703.6
2019-10-28 | 11:00 | 1712.7 | 314 | 386.3 | 132.9 | 0.6 | 123.4 | 835.1 | 0 | 0.6 | 0 | -80.2 | 0 | 1712.7
2019-10-28 | 12:00 | 1608.2 | 314 | 402 | 129.4 | 0.6 | 123.4 | 796.8 | 0 | 0.2 | 0 | -158.2 | 0 | 1608.2
2019-10-28 | 13:00 | 1712.3 | 314 | 512.8 | 135.3 | 0.6 | 123.4 | 665.7 | 0 | 0.6 | 0 | -40.1 | 0 | 1712.3
2019-10-28 | 14:00 | 1742.3 | 314 | 641.8 | 139.3 | 0.6 | 123.4 | 521.9 | 0 | 1.3 | 0 | 0 | 0 | 1742.3
2019-10-28 | 15:00 | 1708.6 | 314 | 854.6 | 143.1 | 0.6 | 123.4 | 271 | 0 | 1.9 | 0 | 0 | 0 | 1708.6
2019-10-28 | 16:00 | 1698 | 314 | 1030 | 148.7 | 0.6 | 123.4 | 24.7 | 0 | 2.1 | 0 | 54.5 | 0 | 1698
2019-10-28 | 17:00 | 1705.9 | 314 | 1041.1 | 151.3 | 0.6 | 123.4 | 0 | 0 | 4 | 0 | 71.5 | 0 | 1705.9
2019-10-28 | 18:00 | 1658.1 | 314 | 1034.9 | 150.8 | 0.6 | 123.4 | 0 | 0 | 4.4 | 0 | 30 | 0 | 1658.1
2019-10-28 | 19:00 | 1573.2 | 314 | 984.3 | 146.5 | 0.6 | 123.4 | 0 | 0 | 4.4 | 0 | 0 | 0 | 1573.2
2019-10-28 | 20:00 | 1506 | 314 | 923.7 | 140.1 | 0.6 | 123.4 | 0 | 0 | 4.2 | 0 | 0 | 0 | 1506
2019-10-28 | 21:00 | 1469.5 | 314 | 893.3 | 134 | 0.6 | 123.4 | 0 | 0 | 4.2 | 0 | 0 | 0 | 1469.5
2019-10-28 | 22:00 | 1408.8 | 314 | 839.6 | 126.8 | 0.6 | 123.4 | 0 | 0 | 4.4 | 0 | 0 | 0 | 1408.8
2019-10-28 | 23:00 | 1369.3 | 314 | 802.5 | 123.7 | 0.6 | 123.4 | 0 | 0 | 5.1 | 0 | 0 | 0 | 1369.3
2019-10-29 | 0:00 | 1288.4 | 314 | 729 | 116.5 | 0.6 | 123.4 | 0 | 0 | 4.9 | 0 | 0 | 0 | 1288.4
2019-10-29 | 1:00 | 1236.5 | 314 | 679.2 | 115.7 | 0.6 | 123.4 | 0 | 0 | 3.6 | 0 | 0 | 0 | 1236.5
2019-10-29 | 2:00 | 1247.7 | 314 | 688.1 | 116.1 | 0.6 | 123.4 | 0 | 0 | 5.5 | 0 | 0 | 0 | 1247.7
2019-10-29 | 3:00 | 1283.5 | 314 | 721.8 | 117.4 | 0.6 | 123.4 | 0 | 0 | 6.3 | 0 | 0 | 0 | 1283.5
2019-10-29 | 4:00 | 1293.6 | 314 | 729.1 | 118.9 | 0.6 | 123.4 | 0 | 0 | 7.6 | 0 | 0 | 0 | 1293.6
2019-10-29 | 5:00 | 1305.9 | 314 | 742.4 | 119.2 | 0.6 | 123.4 | 0 | 0 | 6.3 | 0 | 0 | 0 | 1305.9
2019-10-29 | 6:00 | 1365.9 | 314 | 802.4 | 120.2 | 0.6 | 123.4 | 0.2 | 0 | 5.1 | 0 | 0 | 0 | 1365.9
2019-10-29 | 7:00 | 1467.6 | 314 | 901.9 | 121.7 | 0.6 | 123.4 | 3.9 | 0 | 2.1 | 0 | 0 | 0 | 1467.6
2019-10-29 | 8:00 | 1665.5 | 314 | 1080.8 | 126.4 | 0.6 | 123.4 | 18.4 | 0 | 1.9 | 0 | 0 | 0 | 1665.5
2019-10-29 | 9:00 | 1802.8 | 314 | 1165.3 | 130.9 | 0.6 | 123.4 | 31.1 | 0 | 1.5 | 0 | 36 | 0 | 1802.8
2019-10-29 | 10:00 | 1810.7 | 314 | 1163.4 | 132.5 | 0.6 | 123.4 | 39.9 | 0 | 1.9 | 0 | 35 | 0 | 1810.7
2019-10-29 | 11:00 | 1803.1 | 314 | 1162.7 | 132.9 | 0.6 | 123.4 | 56.3 | 0 | 2.7 | 0 | 10.5 | 0 | 1803.1
2019-10-29 | 12:00 | 1667.4 | 314 | 1022.1 | 129.4 | 0.6 | 123.4 | 71.6 | 0 | 6.3 | 0 | 0 | 0 | 1667.4
2019-10-29 | 13:00 | 1775.8 | 314 | 1133.9 | 135.3 | 0.6 | 123.4 | 68 | 0 | 0.6 | 0 | 0 | 0 | 1775.8
2019-10-29 | 14:00 | 1781.7 | 314 | 1132.6 | 139.3 | 0.6 | 123.4 | 61.1 | 0 | 0.2 | 0 | 10.5 | 0 | 1781.7
2019-10-29 | 15:00 | 1743.9 | 314 | 1123.6 | 143.1 | 0.6 | 123.4 | 38.8 | 0 | 0.4 | 0 | 0 | 0 | 1743.9
2019-10-29 | 16:00 | 1756.3 | 314 | 1141 | 148.7 | 0.6 | 123.4 | 16.7 | 0 | 1.9 | 0 | 10 | 0 | 1756.3
2019-10-29 | 17:00 | 1750.6 | 314 | 1142.1 | 151.3 | 0.6 | 123.4 | 0 | 0 | 3.2 | 0 | 16 | 0 | 1750.6
2019-10-29 | 18:00 | 1692.5 | 314 | 1074.9 | 150.8 | 0.6 | 123.4 | 0 | 0 | 3.8 | 0 | 25 | 0 | 1692.5
2019-10-29 | 19:00 | 1613.8 | 314 | 1009.7 | 146.5 | 0.6 | 123.4 | 0 | 0 | 3.6 | 0 | 16 | 0 | 1613.8
2019-10-29 | 20:00 | 1539.3 | 314 | 942.2 | 140.1 | 0.6 | 123.4 | 0 | 0 | 5.5 | 0 | 13.5 | 0 | 1539.3
2019-10-29 | 21:00 | 1484.2 | 314 | 895.9 | 134 | 0.6 | 123.4 | 0 | 0 | 6.3 | 0 | 10 | 0 | 1484.2
2019-10-29 | 22:00 | 1413.3 | 314 | 840.1 | 126.8 | 0.6 | 123.4 | 0 | 0 | 8.4 | 0 | 0 | 0 | 1413.3
2019-10-29 | 23:00 | 1361.6 | 314 | 777.5 | 123.7 | 0.6 | 123.4 | 0 | 0 | 8.4 | 0 | 14 | 0 | 1361.6
2019-10-30 | 0:00 | 1271.2 | 314 | 707.2 | 116.5 | 0.6 | 123.4 | 0 | 0 | 9.5 | 0 | 0 | 0 | 1271.2
2019-10-30 | 1:00 | 1228.1 | 314 | 665.5 | 115.7 | 0.6 | 123.4 | 0 | 0 | 8.9 | 0 | 0 | 0 | 1228.1
2019-10-30 | 2:00 | 1241.7 | 314 | 679 | 116.1 | 0.6 | 123.4 | 0 | 0 | 8.6 | 0 | 0 | 0 | 1241.7
2019-10-30 | 3:00 | 1273.7 | 314 | 709.4 | 117.4 | 0.6 | 123.4 | 0 | 0 | 8.9 | 0 | 0 | 0 | 1273.7
2019-10-30 | 4:00 | 1281.1 | 314 | 716.6 | 118.9 | 0.6 | 123.4 | 0 | 0 | 7.6 | 0 | 0 | 0 | 1281.1
2019-10-30 | 5:00 | 1296.3 | 314 | 732.6 | 119.2 | 0.6 | 123.4 | 0 | 0 | 6.5 | 0 | 0 | 0 | 1296.3
2019-10-30 | 6:00 | 1354.3 | 314 | 756.8 | 120.2 | 0.6 | 123.4 | 23.4 | 0 | 5.9 | 0 | 10 | 0 | 1354.3
2019-10-30 | 7:00 | 1441.4 | 314 | 680 | 121.7 | 0.6 | 123.4 | 196 | 0 | 5.7 | 0 | 0 | 0 | 1441.4
2019-10-30 | 8:00 | 1619.3 | 314 | 614.5 | 126.4 | 0.6 | 123.4 | 427.2 | 0 | 3.2 | 0 | 10 | 0 | 1619.3
2019-10-30 | 9:00 | 1723.2 | 314 | 540.5 | 130.9 | 0.6 | 123.4 | 610.8 | 0 | 3 | 0 | 0 | 0 | 1723.2
2019-10-30 | 10:00 | 1728.4 | 314 | 423.5 | 132.5 | 0.6 | 123.4 | 729.8 | 0 | 4.6 | 0 | 0 | 0 | 1728.4
2019-10-30 | 11:00 | 1729.3 | 314 | 368.8 | 132.9 | 0.6 | 123.4 | 783.7 | 0 | 5.9 | 0 | 0 | 0 | 1729.3
2019-10-30 | 12:00 | 1611.9 | 314 | 469.2 | 129.4 | 0.6 | 123.4 | 749.5 | 0 | 8 | 0 | -182.2 | 0 | 1611.9
2019-10-30 | 13:00 | 1726.6 | 314 | 498.8 | 135.3 | 0.6 | 123.4 | 644.6 | 0 | 9.9 | 0 | 0 | 0 | 1726.6
2019-10-30 | 14:00 | 1742.1 | 314 | 713 | 139.3 | 0.6 | 123.4 | 442.1 | 0 | 9.7 | 0 | 0 | 0 | 1742.1
2019-10-30 | 15:00 | 1708.5 | 314 | 892.8 | 143.1 | 0.6 | 123.4 | 226.6 | 0 | 8 | 0 | 0 | 0 | 1708.5
2019-10-30 | 16:00 | 1703.1 | 314 | 1040.4 | 148.7 | 0.6 | 123.4 | 30 | 0 | 8.4 | 0 | 37.6 | 0 | 1703.1
2019-10-30 | 17:00 | 1698.8 | 314 | 1053.6 | 151.3 | 0.6 | 123.4 | 0 | 0 | 8 | 0 | 47.9 | 0 | 1698.8
2019-10-30 | 18:00 | 1655.4 | 314 | 1039.6 | 150.8 | 0.6 | 123.4 | 0 | 0 | 7 | 0 | 20 | 0 | 1655.4
2019-10-30 | 19:00 | 1579.9 | 314 | 979.7 | 146.5 | 0.6 | 123.4 | 0 | 0 | 5.7 | 0 | 10 | 0 | 1579.9
2019-10-30 | 20:00 | 1514.8 | 314 | 931 | 140.1 | 0.6 | 123.4 | 0 | 0 | 5.7 | 0 | 0 | 0 | 1514.8
2019-10-30 | 21:00 | 1461.4 | 314 | 883.9 | 134 | 0.6 | 123.4 | 0 | 0 | 5.5 | 0 | 0 | 0 | 1461.4
2019-10-30 | 22:00 | 1407.9 | 314 | 837.8 | 126.8 | 0.6 | 123.4 | 0 | 0 | 5.3 | 0 | 0 | 0 | 1407.9
2019-10-30 | 23:00 | 1359.2 | 314 | 792.7 | 123.7 | 0.6 | 123.4 | 0 | 0 | 3.8 | 0 | 1 | 0 | 1359.2
2019-10-31 | 0:00 | 1269.7 | 314 | 662.5 | 116.5 | 0.6 | 123.4 | 0 | 0 | 2.7 | 0 | 50 | 0 | 1269.7
2019-10-31 | 1:00 | 1230.7 | 314 | 634.5 | 115.7 | 0.6 | 123.4 | 0 | 0 | 2.5 | 0 | 40 | 0 | 1230.7
2019-10-31 | 2:00 | 1237.8 | 314 | 671.2 | 116.1 | 0.6 | 123.4 | 0 | 0 | 2.5 | 0 | 10 | 0 | 1237.8
2019-10-31 | 3:00 | 1273 | 314 | 706.5 | 117.4 | 0.6 | 123.4 | 0 | 0 | 1.1 | 0 | 10 | 0 | 1273
2019-10-31 | 4:00 | 1290.3 | 314 | 692.3 | 118.9 | 0.6 | 123.4 | 0 | 0 | 1.1 | 0 | 40 | 0 | 1290.3
2019-10-31 | 5:00 | 1297.8 | 314 | 728.7 | 119.2 | 0.6 | 123.4 | 0 | 0 | 1.9 | 0 | 10 | 0 | 1297.8
2019-10-31 | 6:00 | 1339.2 | 314 | 710.6 | 120.2 | 0.6 | 123.4 | 8 | 0 | 1.9 | 0 | 60.5 | 0 | 1339.2
2019-10-31 | 7:00 | 1435.2 | 314 | 720.6 | 121.7 | 0.6 | 123.4 | 113.4 | 0 | 1.5 | 0 | 40 | 0 | 1435.2
2019-10-31 | 8:00 | 1619.5 | 314 | 679.4 | 126.4 | 0.6 | 123.4 | 315.7 | 0 | 0 | 0 | 60 | 0 | 1619.5
2019-10-31 | 9:00 | 1719.5 | 314 | 545.3 | 130.9 | 0.6 | 123.4 | 545.1 | 0 | 0.2 | 0 | 60 | 0 | 1719.5
2019-10-31 | 10:00 | 1705.8 | 314 | 431.1 | 132.5 | 0.6 | 123.4 | 673.6 | 0 | 0.6 | 0 | 30 | 0 | 1705.8
2019-10-31 | 11:00 | 1709.8 | 314 | 385.7 | 132.9 | 0.6 | 123.4 | 751.7 | 0 | 1.5 | 0 | 0 | 0 | 1709.8
2019-10-31 | 12:00 | 1591.4 | 314 | 454.9 | 129.4 | 0.6 | 123.4 | 724.2 | 0 | 2.1 | 0 | -157.2 | 0 | 1591.4
2019-10-31 | 13:00 | 1705.1 | 314 | 533 | 135.3 | 0.6 | 123.4 | 635.9 | 0 | 3 | 0 | -40.1 | 0 | 1705.1
2019-10-31 | 14:00 | 1711.3 | 314 | 672.7 | 139.3 | 0.6 | 123.4 | 456.2 | 0 | 5.1 | 0 | 0 | 0 | 1711.3
2019-10-31 | 15:00 | 1695.8 | 314 | 857.1 | 143.1 | 0.6 | 123.4 | 252.3 | 0 | 5.3 | 0 | 0 | 0 | 1695.8
2019-10-31 | 16:00 | 1690 | 314 | 961.7 | 148.7 | 0.6 | 123.4 | 37.7 | 0 | 5.7 | 0 | 98.2 | 0 | 1690
2019-10-31 | 17:00 | 1693.8 | 314 | 981.4 | 151.3 | 0.6 | 123.4 | 0 | 0 | 6.1 | 0 | 117 | 0 | 1693.8
2019-10-31 | 18:00 | 1646.2 | 314 | 961.1 | 150.8 | 0.6 | 123.4 | 0 | 0 | 6.5 | 0 | 89.8 | 0 | 1646.2
2019-10-31 | 19:00 | 1574.3 | 314 | 922.3 | 146.5 | 0.6 | 123.4 | 0 | 0 | 7 | 0 | 60.5 | 0 | 1574.3
2019-10-31 | 20:00 | 1513.1 | 314 | 885.9 | 140.1 | 0.6 | 123.4 | 0 | 0 | 8.6 | 0 | 40.5 | 0 | 1513.1
2019-10-31 | 21:00 | 1469.6 | 314 | 834.9 | 134 | 0.6 | 123.4 | 0 | 0 | 12.7 | 0 | 50 | 0 | 1469.6
2019-10-31 | 22:00 | 1413.1 | 314 | 806.3 | 126.8 | 0.6 | 123.4 | 0 | 0 | 12 | 0 | 30 | 0 | 1413.1
2019-10-31 | 23:00 | 1367.4 | 314 | 783.5 | 123.7 | 0.6 | 123.4 | 0 | 0 | 12.2 | 0 | 10 | 0 | 1367.4
2019-11-01 | 0:00 | 1286.1 | 314 | 744.7 | 90.1 | 0.6 | 123.4 | 0 | 0 | 13.3 | 0 | 0 | 0 | 1286.1
2019-11-01 | 1:00 | 1237.1 | 314 | 694.8 | 88.5 | 0.6 | 123.4 | 0 | 0 | 15.8 | 0 | 0 | 0 | 1237.1
2019-11-01 | 2:00 | 1252.7 | 314 | 707.2 | 88.9 | 0.6 | 123.4 | 0 | 0 | 18.6 | 0 | 0 | 0 | 1252.7
2019-11-01 | 3:00 | 1283.7 | 314 | 736.5 | 90.6 | 0.6 | 123.4 | 0 | 0 | 18.6 | 0 | 0 | 0 | 1283.7
2019-11-01 | 4:00 | 1295.5 | 314 | 749.5 | 91.6 | 0.6 | 123.4 | 0 | 0 | 16.4 | 0 | 0 | 0 | 1295.5
2019-11-01 | 5:00 | 1307.8 | 314 | 762.2 | 91.6 | 0.6 | 123.4 | 0 | 0 | 16 | 0 | 0 | 0 | 1307.8
2019-11-01 | 6:00 | 1367.3 | 314 | 762.7 | 94.2 | 0.6 | 123.4 | 27.2 | 0 | 15.2 | 0 | 30 | 0 | 1367.3
2019-11-01 | 7:00 | 1466.4 | 314 | 618.8 | 97.9 | 0.6 | 123.4 | 235.3 | 0 | 16.4 | 0 | 60 | 0 | 1466.4
2019-11-01 | 8:00 | 1601.8 | 314 | 495.8 | 103.1 | 0.6 | 123.4 | 478.9 | 0 | 16 | 0 | 70 | 0 | 1601.8
2019-11-01 | 9:00 | 1705.1 | 314 | 425.6 | 104.7 | 0.6 | 123.4 | 670.7 | 0 | 15.6 | 0 | 50.5 | 0 | 1705.1
2019-11-01 | 10:00 | 1703.8 | 314 | 383.6 | 104.2 | 0.6 | 123.4 | 789.4 | 0 | 14.6 | 0 | -26 | 0 | 1703.8
2019-11-01 | 11:00 | 1697.5 | 314 | 377.2 | 104.6 | 0.6 | 123.4 | 813 | 0 | 16.7 | 0 | -52 | 0 | 1697.5
2019-11-01 | 12:00 | 1569 | 314 | 436.3 | 103.7 | 0.6 | 123.4 | 755 | 0 | 19.2 | 0 | -183.2 | 0 | 1569
2019-11-01 | 13:00 | 1676.8 | 314 | 511.8 | 110.2 | 0.6 | 123.4 | 623.4 | 0 | 19.4 | 0 | -26 | 0 | 1676.8
2019-11-01 | 14:00 | 1701.2 | 314 | 667.9 | 117.9 | 0.6 | 123.4 | 459.9 | 0 | 17.5 | 0 | 0 | 0 | 1701.2
2019-11-01 | 15:00 | 1685.7 | 314 | 813.7 | 129.3 | 0.6 | 123.4 | 247.6 | 0 | 17.1 | 0 | 40 | 0 | 1685.7
2019-11-01 | 16:00 | 1668.4 | 314 | 889.6 | 142.4 | 0.6 | 123.4 | 31.4 | 0 | 20 | 0 | 147 | 0 | 1668.4
2019-11-01 | 17:00 | 1653.3 | 314 | 903.5 | 148.6 | 0.6 | 123.4 | 0 | 0 | 24.7 | 0 | 138.5 | 0 | 1653.3
2019-11-01 | 18:00 | 1609.2 | 314 | 897.4 | 148.3 | 0.6 | 123.4 | 0 | 0 | 25.5 | 0 | 100 | 0 | 1609.2
2019-11-01 | 19:00 | 1536.5 | 314 | 859.5 | 143.3 | 0.6 | 123.4 | 0 | 0 | 25.7 | 0 | 70 | 0 | 1536.5
2019-11-01 | 20:00 | 1476.8 | 314 | 818.2 | 129.1 | 0.6 | 123.4 | 0 | 0 | 21.5 | 0 | 70 | 0 | 1476.8
2019-11-01 | 21:00 | 1435.2 | 314 | 778.1 | 115.6 | 0.6 | 123.4 | 0 | 0 | 23 | 0 | 80.5 | 0 | 1435.2
2019-11-01 | 22:00 | 1382.4 | 314 | 751.8 | 105 | 0.6 | 123.4 | 0 | 0 | 27.6 | 0 | 60 | 0 | 1382.4
2019-11-01 | 23:00 | 1332.1 | 314 | 695.8 | 101.1 | 0.6 | 123.4 | 0 | 0 | 27.2 | 0 | 70 | 0 | 1332.1
2019-11-02 | 0:00 | 1252.7 | 314 | 632.7 | 92.9 | 0.6 | 123.4 | 0 | 0 | 21.5 | 0 | 67.6 | 0 | 1252.7
2019-11-02 | 1:00 | 1203.7 | 314 | 637.3 | 91.3 | 0.6 | 123.4 | 0 | 0 | 17.1 | 0 | 20 | 0 | 1203.7
2019-11-02 | 2:00 | 1215.3 | 314 | 635.7 | 92.2 | 0.6 | 123.4 | 0 | 0 | 19.4 | 0 | 30 | 0 | 1215.3
2019-11-02 | 3:00 | 1245.7 | 314 | 641 | 94.8 | 0.6 | 123.4 | 0 | 0 | 16.9 | 0 | 55 | 0 | 1245.7
2019-11-02 | 4:00 | 1243.7 | 314 | 640.9 | 95 | 0.6 | 123.4 | 0 | 0 | 14.3 | 0 | 55.5 | 0 | 1243.7
2019-11-02 | 5:00 | 1220.2 | 314 | 602.9 | 94 | 0.6 | 123.4 | 0 | 0 | 11.8 | 0 | 73.5 | 0 | 1220.2
2019-11-02 | 6:00 | 1203.1 | 314 | 600.4 | 92.5 | 0.6 | 123.4 | 20.8 | 0 | 11.4 | 0 | 40 | 0 | 1203.1
2019-11-02 | 7:00 | 1212.7 | 314 | 465.1 | 92.3 | 0.6 | 123.4 | 210.1 | 0 | 7.2 | 0 | 0 | 0 | 1212.7
2019-11-02 | 8:00 | 1283.5 | 314 | 381.2 | 90 | 0.6 | 123.4 | 423.6 | 0 | 2.7 | 0 | -52 | 0 | 1283.5
2019-11-02 | 9:00 | 1307.8 | 314 | 366.2 | 90.3 | 0.6 | 123.4 | 595 | 0 | 1.5 | 0 | -183.2 | 0 | 1307.8
2019-11-02 | 10:00 | 1317.7 | 314 | 362.3 | 89.4 | 0.6 | 123.4 | 745.4 | 0 | 0.6 | 0 | -318 | 0 | 1317.7
2019-11-02 | 11:00 | 1310.4 | 314 | 359.4 | 89.2 | 0.6 | 123.4 | 793.1 | 0 | 0.4 | 0 | -369.7 | 0 | 1310.4
2019-11-02 | 12:00 | 1270.1 | 314 | 356.3 | 90.1 | 0.6 | 123.4 | 767.3 | -41.6 | 0.2 | 0 | -340.2 | 0 | 1270.1
2019-11-02 | 13:00 | 1287 | 314 | 373.3 | 92.8 | 0.6 | 123.4 | 665.9 | 0 | 0.2 | 0 | -283.2 | 0 | 1287
2019-11-02 | 14:00 | 1285.7 | 314 | 370.3 | 97.9 | 0.6 | 123.4 | 497.4 | 0 | 0.2 | 0 | -118.1 | 0 | 1285.7
2019-11-02 | 15:00 | 1280.1 | 314 | 467.9 | 103.9 | 0.6 | 123.4 | 270.1 | 0 | 0.2 | 0 | 0 | 0 | 1280.1
2019-11-02 | 16:00 | 1285.3 | 314 | 692.1 | 113.8 | 0.6 | 123.4 | 41.2 | 0 | 0.2 | 0 | 0 | 0 | 1285.3
2019-11-02 | 17:00 | 1355.6 | 314 | 721.4 | 123 | 0.6 | 123.4 | 0 | 0 | 0.2 | 0 | 73 | 0 | 1355.6
2019-11-02 | 18:00 | 1336.9 | 314 | 693.4 | 125.5 | 0.6 | 123.4 | 0 | 0 | 0 | 0 | 80 | 0 | 1336.9
2019-11-02 | 19:00 | 1308.1 | 314 | 666.4 | 121.5 | 0.6 | 123.4 | 0 | 0 | 0.2 | 0 | 82 | 0 | 1308.1
2019-11-02 | 20:00 | 1259.5 | 314 | 640.3 | 113 | 0.6 | 123.4 | 0 | 0 | 0.2 | 0 | 68 | 0 | 1259.5
2019-11-02 | 21:00 | 1200.8 | 314 | 603 | 103.2 | 0.6 | 123.4 | 0 | 0 | 0.2 | 0 | 56.4 | 0 | 1200.8
2019-11-02 | 22:00 | 1150 | 314 | 604.3 | 96.9 | 0.6 | 123.4 | 0 | 0 | 0.8 | 0 | 10 | 0 | 1150
2019-11-02 | 23:00 | 1113.4 | 314 | 571.4 | 92.9 | 0.6 | 123.4 | 0 | 0 | 1.1 | 0 | 10 | 0 | 1113.4
2019-11-03 | 0:00 | 1051 | 314 | 519.3 | 92.9 | 0.6 | 123.4 | 0 | 0 | 0.8 | 0 | 0 | 0 | 1051
2019-11-03 | 1:00 | 1024.3 | 314 | 493.9 | 91.3 | 0.6 | 123.4 | 0 | 0 | 1.1 | 0 | 0 | 0 | 1024.3
2019-11-03 | 2:00 | 1055.5 | 314 | 523.6 | 92.2 | 0.6 | 123.4 | 0 | 0 | 1.7 | 0 | 0 | 0 | 1055.5
2019-11-03 | 3:00 | 1085.6 | 314 | 540.5 | 94.8 | 0.6 | 123.4 | 0 | 0 | 1.3 | 0 | 11 | 0 | 1085.6
2019-11-03 | 4:00 | 1085.7 | 314 | 541 | 95 | 0.6 | 123.4 | 0 | 0 | 1.7 | 0 | 10 | 0 | 1085.7
2019-11-03 | 5:00 | 1069.7 | 314 | 535.8 | 94 | 0.6 | 123.4 | 0 | 0 | 1.9 | 0 | 0 | 0 | 1069.7
2019-11-03 | 6:00 | 1048.2 | 314 | 493.7 | 92.5 | 0.6 | 123.4 | 22.1 | 0 | 1.9 | 0 | 0 | 0 | 1048.2
2019-11-03 | 7:00 | 1071.6 | 314 | 371.6 | 92.3 | 0.6 | 123.4 | 169.1 | 0 | 0.6 | 0 | 0 | 0 | 1071.6
2019-11-03 | 8:00 | 1091.3 | 314 | 375.3 | 90 | 0.6 | 123.4 | 305.5 | 0 | 0.6 | 0 | -118.1 | 0 | 1091.3
2019-11-03 | 9:00 | 1142.9 | 314 | 358.9 | 90.3 | 0.6 | 123.4 | 563.5 | 0 | 0.4 | 0 | -308.2 | 0 | 1142.9
2019-11-03 | 10:00 | 1155.6 | 314 | 354 | 89.4 | 0.6 | 123.4 | 693.3 | -30 | 0.8 | 0 | -389.9 | 0 | 1155.6
2019-11-03 | 11:00 | 1135.6 | 314 | 353.6 | 89.2 | 0.6 | 123.4 | 663 | -61.8 | 3.2 | 0 | -349.6 | 0 | 1135.6
2019-11-03 | 12:00 | 1125.6 | 314 | 374.6 | 90.1 | 0.6 | 123.4 | 424.1 | 0 | 7 | 0 | -208.2 | 0 | 1125.6
2019-11-03 | 13:00 | 1130.5 | 314 | 403.1 | 92.8 | 0.6 | 123.4 | 184.4 | 0 | 12.2 | 0 | 0 | 0 | 1130.5
2019-11-03 | 14:00 | 1128.8 | 314 | 504.6 | 97.9 | 0.6 | 123.4 | 74.4 | 0 | 13.9 | 0 | 0 | 0 | 1128.8
2019-11-03 | 15:00 | 1139.9 | 314 | 553.6 | 103.9 | 0.6 | 123.4 | 30.3 | 0 | 14.1 | 0 | 0 | 0 | 1139.9
2019-11-03 | 16:00 | 1200.4 | 314 | 641.1 | 113.8 | 0.6 | 123.4 | 0.1 | 0 | 7.4 | 0 | 0 | 0 | 1200.4
2019-11-03 | 17:00 | 1281.4 | 314 | 650.9 | 123 | 0.6 | 123.4 | 0 | 0 | 6.5 | 0 | 63 | 0 | 1281.4
2019-11-03 | 18:00 | 1270.7 | 314 | 643.5 | 125.5 | 0.6 | 123.4 | 0 | 0 | 5.3 | 0 | 58.4 | 0 | 1270.7
2019-11-03 | 19:00 | 1260.8 | 314 | 641 | 121.5 | 0.6 | 123.4 | 0 | 0 | 8 | 0 | 52.3 | 0 | 1260.8
2019-11-03 | 20:00 | 1228.1 | 314 | 613.3 | 113 | 0.6 | 123.4 | 0 | 0 | 9.7 | 0 | 54.1 | 0 | 1228.1
2019-11-03 | 21:00 | 1180.8 | 314 | 577.2 | 103.2 | 0.6 | 123.4 | 0 | 0 | 12.9 | 0 | 49.5 | 0 | 1180.8
2019-11-03 | 22:00 | 1117.7 | 314 | 541.6 | 96.9 | 0.6 | 123.4 | 0 | 0 | 15.2 | 0 | 26 | 0 | 1117.7
2019-11-03 | 23:00 | 1087.9 | 314 | 539.1 | 92.9 | 0.6 | 123.4 | 0 | 0 | 17.9 | 0 | 0 | 0 | 1087.9
2019-11-04 | 0:00 | 1029.1 | 314 | 485 | 90.1 | 0.6 | 123.4 | 0 | 0 | 16 | 0 | 0 | 0 | 1029.1
2019-11-04 | 1:00 | 1000.7 | 314 | 458.8 | 88.5 | 0.6 | 123.4 | 0 | 0 | 15.4 | 0 | 0 | 0 | 1000.7
2019-11-04 | 2:00 | 1027.7 | 314 | 488.8 | 88.9 | 0.6 | 123.4 | 0 | 0 | 12 | 0 | 0 | 0 | 1027.7
2019-11-04 | 3:00 | 1066.3 | 314 | 523.1 | 90.6 | 0.6 | 123.4 | 0 | 0 | 14.6 | 0 | 0 | 0 | 1066.3
2019-11-04 | 4:00 | 1088.7 | 314 | 541.4 | 91.6 | 0.6 | 123.4 | 0 | 0 | 17.7 | 0 | 0 | 0 | 1088.7
2019-11-04 | 5:00 | 1124.8 | 314 | 578.5 | 91.6 | 0.6 | 123.4 | 0 | 0 | 16.7 | 0 | 0 | 0 | 1124.8
2019-11-04 | 6:00 | 1174.9 | 314 | 602.7 | 94.2 | 0.6 | 123.4 | 20.8 | 0 | 19.2 | 0 | 0 | 0 | 1174.9
2019-11-04 | 7:00 | 1293.9 | 314 | 528.9 | 97.9 | 0.6 | 123.4 | 207.6 | 0 | 21.5 | 0 | 0 | 0 | 1293.9
2019-11-04 | 8:00 | 1423.9 | 314 | 451.9 | 103.1 | 0.6 | 123.4 | 406.6 | 0 | 24.3 | 0 | 0 | 0 | 1423.9
2019-11-04 | 9:00 | 1529.3 | 314 | 363.4 | 104.7 | 0.6 | 123.4 | 600.6 | 0 | 22.6 | 0 | 0 | 0 | 1529.3
2019-11-04 | 10:00 | 1537 | 314 | 385.7 | 104.2 | 0.6 | 123.4 | 702.1 | 0 | 25.1 | 0 | -118.1 | 0 | 1537
2019-11-04 | 11:00 | 1523.2 | 314 | 382.9 | 104.6 | 0.6 | 123.4 | 756.6 | 0 | 24.3 | 0 | -183.2 | 0 | 1523.2
2019-11-04 | 12:00 | 1464.4 | 314 | 367.2 | 103.7 | 0.6 | 123.4 | 766.1 | 0 | 22.6 | 0 | -233.2 | 0 | 1464.4
2019-11-04 | 13:00 | 1537.1 | 314 | 396.8 | 110.2 | 0.6 | 123.4 | 687.4 | 0 | 22.8 | 0 | -118.1 | 0 | 1537.1
2019-11-04 | 14:00 | 1544.4 | 314 | 434.5 | 117.9 | 0.6 | 123.4 | 527.6 | 0 | 26.4 | 0 | 0 | 0 | 1544.4
2019-11-04 | 15:00 | 1533.7 | 314 | 650.6 | 129.3 | 0.6 | 123.4 | 290.5 | 0 | 25.3 | 0 | 0 | 0 | 1533.7
2019-11-04 | 16:00 | 1553.4 | 314 | 885.1 | 142.4 | 0.6 | 123.4 | 51.1 | 0 | 26.8 | 0 | 10 | 0 | 1553.4
2019-11-04 | 17:00 | 1593.9 | 314 | 899.7 | 148.6 | 0.6 | 123.4 | 0 | 0 | 29.1 | 0 | 78.5 | 0 | 1593.9
2019-11-04 | 18:00 | 1571.4 | 314 | 908.7 | 148.3 | 0.6 | 123.4 | 0 | 0 | 26.4 | 0 | 50 | 0 | 1571.4
2019-11-04 | 19:00 | 1517.4 | 314 | 874 | 143.3 | 0.6 | 123.4 | 0 | 0 | 22.6 | 0 | 39.5 | 0 | 1517.4
2019-11-04 | 20:00 | 1483.4 | 314 | 874.4 | 129.1 | 0.6 | 123.4 | 0 | 0 | 21.9 | 0 | 20 | 0 | 1483.4
2019-11-04 | 21:00 | 1428 | 314 | 853.1 | 115.6 | 0.6 | 123.4 | 0 | 0 | 21.3 | 0 | 0 | 0 | 1428
2019-11-04 | 22:00 | 1366.3 | 314 | 803.7 | 105 | 0.6 | 123.4 | 0 | 0 | 19.6 | 0 | 0 | 0 | 1366.3
2019-11-04 | 23:00 | 1317.7 | 314 | 750.2 | 101.1 | 0.6 | 123.4 | 0 | 0 | 17.9 | 0 | 10.5 | 0 | 1317.7
2019-11-05 | 0:00 | 1245.8 | 314 | 700.4 | 90.1 | 0.6 | 123.4 | 0 | 0 | 17.3 | 0 | 0 | 0 | 1245.8
2019-11-05 | 1:00 | 1214.1 | 314 | 667.8 | 88.5 | 0.6 | 123.4 | 0 | 0 | 19.8 | 0 | 0 | 0 | 1214.1
2019-11-05 | 2:00 | 1233.8 | 314 | 689.4 | 88.9 | 0.6 | 123.4 | 0 | 0 | 17.5 | 0 | 0 | 0 | 1233.8
2019-11-05 | 3:00 | 1273.2 | 314 | 731.1 | 90.6 | 0.6 | 123.4 | 0 | 0 | 13.5 | 0 | 0 | 0 | 1273.2
2019-11-05 | 4:00 | 1286 | 314 | 741.6 | 91.6 | 0.6 | 123.4 | 0 | 0 | 14.8 | 0 | 0 | 0 | 1286
2019-11-05 | 5:00 | 1304 | 314 | 759.6 | 91.6 | 0.6 | 123.4 | 0 | 0 | 14.8 | 0 | 0 | 0 | 1304
2019-11-05 | 6:00 | 1394.4 | 314 | 821.3 | 94.2 | 0.6 | 123.4 | 25.1 | 0 | 15.8 | 0 | 0 | 0 | 1394.4
2019-11-05 | 7:00 | 1499.9 | 314 | 707.6 | 97.9 | 0.6 | 123.4 | 247.3 | 0 | 9.1 | 0 | 0 | 0 | 1499.9
2019-11-05 | 8:00 | 1653 | 314 | 596.3 | 103.1 | 0.6 | 123.4 | 507 | 0 | 8.6 | 0 | 0 | 0 | 1653
2019-11-05 | 9:00 | 1730 | 314 | 486 | 104.7 | 0.6 | 123.4 | 692.4 | 0 | 8.9 | 0 | 0 | 0 | 1730
2019-11-05 | 10:00 | 1712.1 | 314 | 372.3 | 104.2 | 0.6 | 123.4 | 790.4 | 0 | 7.2 | 0 | 0 | 0 | 1712.1
2019-11-05 | 11:00 | 1688 | 314 | 366.7 | 104.6 | 0.6 | 123.4 | 799 | 0 | 5.7 | 0 | -26 | 0 | 1688
2019-11-05 | 12:00 | 1565.7 | 314 | 365.2 | 103.7 | 0.6 | 123.4 | 770.4 | 0 | 6.5 | 0 | -118.1 | 0 | 1565.7
2019-11-05 | 13:00 | 1674.8 | 314 | 453.7 | 110.2 | 0.6 | 123.4 | 665.5 | 0 | 7.4 | 0 | 0 | 0 | 1674.8
2019-11-05 | 14:00 | 1700.8 | 314 | 619.6 | 117.9 | 0.6 | 123.4 | 516.7 | 0 | 8.6 | 0 | 0 | 0 | 1700.8
2019-11-05 | 15:00 | 1683.4 | 314 | 822.8 | 129.3 | 0.6 | 123.4 | 286.6 | 0 | 6.7 | 0 | 0 | 0 | 1683.4
2019-11-05 | 16:00 | 1690.2 | 314 | 1045.1 | 142.4 | 0.6 | 123.4 | 46.2 | 0 | 5.5 | 0 | 13 | 0 | 1690.2
2019-11-05 | 17:00 | 1703.7 | 314 | 1041.8 | 148.6 | 0.6 | 123.4 | 0 | 0 | 5.3 | 0 | 70 | 0 | 1703.7
2019-11-05 | 18:00 | 1663.7 | 314 | 1040 | 148.3 | 0.6 | 123.4 | 0 | 0 | 4.9 | 0 | 32.5 | 0 | 1663.7
2019-11-05 | 19:00 | 1594.2 | 314 | 997.8 | 143.3 | 0.6 | 123.4 | 0 | 0 | 5.1 | 0 | 10 | 0 | 1594.2
2019-11-05 | 20:00 | 1535.9 | 314 | 954.2 | 129.1 | 0.6 | 123.4 | 0 | 0 | 4.6 | 0 | 10 | 0 | 1535.9
2019-11-05 | 21:00 | 1492.5 | 314 | 934 | 115.6 | 0.6 | 123.4 | 0 | 0 | 4.9 | 0 | 0 | 0 | 1492.5
2019-11-05 | 22:00 | 1446.3 | 314 | 897.4 | 105 | 0.6 | 123.4 | 0 | 0 | 4.9 | 0 | 1 | 0 | 1446.3
2019-11-05 | 23:00 | 1389.7 | 314 | 844.9 | 101.1 | 0.6 | 123.4 | 0 | 0 | 5.7 | 0 | 0 | 0 | 1389.7
2019-11-06 | 0:00 | 1314.5 | 314 | 779.9 | 90.1 | 0.6 | 123.4 | 0 | 0 | 6.5 | 0 | 0 | 0 | 1314.5
2019-11-06 | 1:00 | 1281.6 | 314 | 746.9 | 88.5 | 0.6 | 123.4 | 0 | 0 | 8.2 | 0 | 0 | 0 | 1281.6
2019-11-06 | 2:00 | 1295.2 | 314 | 757.1 | 88.9 | 0.6 | 123.4 | 0 | 0 | 11.2 | 0 | 0 | 0 | 1295.2
2019-11-06 | 3:00 | 1328.7 | 314 | 786.8 | 90.6 | 0.6 | 123.4 | 0 | 0 | 13.3 | 0 | 0 | 0 | 1328.7
2019-11-06 | 4:00 | 1341.7 | 314 | 799.4 | 91.6 | 0.6 | 123.4 | 0 | 0 | 12.7 | 0 | 0 | 0 | 1341.7
2019-11-06 | 5:00 | 1356.4 | 314 | 813.7 | 91.6 | 0.6 | 123.4 | 0 | 0 | 13.1 | 0 | 0 | 0 | 1356.4
2019-11-06 | 6:00 | 1450 | 314 | 874.4 | 94.2 | 0.6 | 123.4 | 30.5 | 0 | 12.9 | 0 | 0 | 0 | 1450
2019-11-06 | 7:00 | 1540.6 | 314 | 738 | 97.9 | 0.6 | 123.4 | 244.9 | 0 | 11.8 | 0 | 10 | 0 | 1540.6
2019-11-06 | 8:00 | 1677.9 | 314 | 627.2 | 103.1 | 0.6 | 123.4 | 498.2 | 0 | 11.4 | 0 | 0 | 0 | 1677.9
2019-11-06 | 9:00 | 1767.4 | 314 | 520.2 | 104.7 | 0.6 | 123.4 | 693.1 | 0 | 11.4 | 0 | 0 | 0 | 1767.4
2019-11-06 | 10:00 | 1737.7 | 314 | 385.2 | 104.2 | 0.6 | 123.4 | 800.4 | 0 | 9.9 | 0 | 0 | 0 | 1737.7
2019-11-06 | 11:00 | 1722.6 | 314 | 366.1 | 104.6 | 0.6 | 123.4 | 832.1 | 0 | 7.8 | 0 | -26 | 0 | 1722.6
2019-11-06 | 12:00 | 1584.7 | 314 | 398 | 103.7 | 0.6 | 123.4 | 795.2 | 0 | 8 | 0 | -158.2 | 0 | 1584.7
2019-11-06 | 13:00 | 1692.1 | 314 | 445.8 | 110.2 | 0.6 | 123.4 | 691.4 | 0 | 6.7 | 0 | 0 | 0 | 1692.1
2019-11-06 | 14:00 | 1708.7 | 314 | 627.1 | 117.9 | 0.6 | 123.4 | 519.8 | 0 | 5.9 | 0 | 0 | 0 | 1708.7
2019-11-06 | 15:00 | 1697.2 | 314 | 833.8 | 129.3 | 0.6 | 123.4 | 288.9 | 0 | 7.2 | 0 | 0 | 0 | 1697.2
2019-11-06 | 16:00 | 1705.1 | 314 | 1062.3 | 142.4 | 0.6 | 123.4 | 44.6 | 0 | 7.8 | 0 | 10 | 0 | 1705.1
2019-11-06 | 17:00 | 1705.4 | 314 | 1059.2 | 148.6 | 0.6 | 123.4 | 0 | 0 | 7.6 | 0 | 52 | 0 | 1705.4
2019-11-06 | 18:00 | 1680.2 | 314 | 1036.9 | 148.3 | 0.6 | 123.4 | 0 | 0 | 7 | 0 | 50 | 0 | 1680.2
2019-11-06 | 19:00 | 1615.4 | 314 | 1019.9 | 143.3 | 0.6 | 123.4 | 0 | 0 | 4.2 | 0 | 10 | 0 | 1615.4
2019-11-06 | 20:00 | 1555.6 | 314 | 983.1 | 129.1 | 0.6 | 123.4 | 0 | 0 | 4.9 | 0 | 0.5 | 0 | 1555.6
2019-11-06 | 21:00 | 1501.7 | 314 | 936 | 115.6 | 0.6 | 123.4 | 0 | 0 | 2.1 | 0 | 10 | 0 | 1501.7
2019-11-06 | 22:00 | 1438.6 | 314 | 893.9 | 105 | 0.6 | 123.4 | 0 | 0 | 1.7 | 0 | 0 | 0 | 1438.6
2019-11-06 | 23:00 | 1383.1 | 314 | 829 | 101.1 | 0.6 | 123.4 | 0 | 0 | 1.5 | 0 | 13.5 | 0 | 1383.1
2019-11-07 | 0:00 | 1300.3 | 314 | 770.7 | 90.1 | 0.6 | 123.4 | 0 | 0 | 1.5 | 0 | 0 | 0 | 1300.3
2019-11-07 | 1:00 | 1268.9 | 314 | 740.7 | 88.5 | 0.6 | 123.4 | 0 | 0 | 1.7 | 0 | 0 | 0 | 1268.9
2019-11-07 | 2:00 | 1283.1 | 314 | 754.9 | 88.9 | 0.6 | 123.4 | 0 | 0 | 1.3 | 0 | 0 | 0 | 1283.1
2019-11-07 | 3:00 | 1318.3 | 314 | 778.6 | 90.6 | 0.6 | 123.4 | 0 | 0 | 1.1 | 0 | 10 | 0 | 1318.3
2019-11-07 | 4:00 | 1332.3 | 314 | 791.4 | 91.6 | 0.6 | 123.4 | 0 | 0 | 1.3 | 0 | 10 | 0 | 1332.3
2019-11-07 | 5:00 | 1345.1 | 314 | 814.4 | 91.6 | 0.6 | 123.4 | 0 | 0 | 1.1 | 0 | 0 | 0 | 1345.1
2019-11-07 | 6:00 | 1424.5 | 314 | 836.8 | 94.2 | 0.6 | 123.4 | 25.3 | 0 | 0.2 | 0 | 30 | 0 | 1424.5
2019-11-07 | 7:00 | 1524.6 | 314 | 684.7 | 97.9 | 0.6 | 123.4 | 239.3 | 0 | 0.4 | 0 | 64.3 | 0 | 1524.6
2019-11-07 | 8:00 | 1668 | 314 | 581.2 | 103.1 | 0.6 | 123.4 | 482.7 | 0 | 0 | 0 | 63 | 0 | 1668
2019-11-07 | 9:00 | 1757.8 | 314 | 501 | 104.7 | 0.6 | 123.4 | 673.4 | 0 | 0.2 | 0 | 40.5 | 0 | 1757.8
2019-11-07 | 10:00 | 1740.2 | 314 | 460.2 | 104.2 | 0.6 | 123.4 | 727.6 | 0 | 0.2 | 0 | 10 | 0 | 1740.2
2019-11-07 | 11:00 | 1711 | 314 | 459.8 | 104.6 | 0.6 | 123.4 | 668 | 0 | 0.6 | 0 | 40 | 0 | 1711
2019-11-07 | 12:00 | 1592.1 | 314 | 539.6 | 103.7 | 0.6 | 123.4 | 586.7 | 0 | 2.1 | 0 | -78 | 0 | 1592.1
2019-11-07 | 13:00 | 1698.4 | 314 | 709.2 | 110.2 | 0.6 | 123.4 | 438 | 0 | 3 | 0 | 0 | 0 | 1698.4
2019-11-07 | 14:00 | 1700.3 | 314 | 902.2 | 117.9 | 0.6 | 123.4 | 229.5 | 0 | 2.7 | 0 | 10 | 0 | 1700.3
2019-11-07 | 15:00 | 1683 | 314 | 1011.3 | 129.3 | 0.6 | 123.4 | 72.4 | 0 | 1.5 | 0 | 30.5 | 0 | 1683
2019-11-07 | 16:00 | 1726.8 | 314 | 1049 | 142.4 | 0.6 | 123.4 | 1.6 | 0 | 4 | 0 | 91.8 | 0 | 1726.8
2019-11-07 | 17:00 | 1725.9 | 314 | 1040.3 | 148.6 | 0.6 | 123.4 | 0 | 0 | 7.6 | 0 | 91.4 | 0 | 1725.9
2019-11-07 | 18:00 | 1677.3 | 314 | 1030.7 | 148.3 | 0.6 | 123.4 | 0 | 0 | 10.3 | 0 | 50 | 0 | 1677.3
2019-11-07 | 19:00 | 1604.4 | 314 | 963.8 | 143.3 | 0.6 | 123.4 | 0 | 0 | 9.3 | 0 | 50 | 0 | 1604.4
2019-11-07 | 20:00 | 1541.4 | 314 | 896.3 | 129.1 | 0.6 | 123.4 | 0 | 0 | 15 | 0 | 63 | 0 | 1541.4
2019-11-07 | 21:00 | 1487.6 | 314 | 851.5 | 115.6 | 0.6 | 123.4 | 0 | 0 | 13.5 | 0 | 69 | 0 | 1487.6
2019-11-07 | 22:00 | 1433.2 | 314 | 841.3 | 105 | 0.6 | 123.4 | 0 | 0 | 8.9 | 0 | 40 | 0 | 1433.2
2019-11-07 | 23:00 | 1379.6 | 314 | 777.8 | 101.1 | 0.6 | 123.4 | 0 | 0 | 9.7 | 0 | 53 | 0 | 1379.6
2019-11-08 | 0:00 | 1282.4 | 314 | 719.1 | 90.1 | 0.6 | 123.4 | 0 | 0 | 15.2 | 0 | 20 | 0 | 1282.4
2019-11-08 | 1:00 | 1250.9 | 314 | 704.8 | 88.5 | 0.6 | 123.4 | 0 | 0 | 19.6 | 0 | 0 | 0 | 1250.9
2019-11-08 | 2:00 | 1264.1 | 314 | 714 | 88.9 | 0.6 | 123.4 | 0 | 0 | 23.2 | 0 | 0 | 0 | 1264.1
2019-11-08 | 3:00 | 1287.5 | 314 | 713.6 | 90.6 | 0.6 | 123.4 | 0 | 0 | 25.3 | 0 | 20 | 0 | 1287.5
2019-11-08 | 4:00 | 1292.1 | 314 | 730.1 | 91.6 | 0.6 | 123.4 | 0 | 0 | 22.4 | 0 | 10 | 0 | 1292.1
2019-11-08 | 5:00 | 1319.6 | 314 | 749.3 | 91.6 | 0.6 | 123.4 | 0 | 0 | 20.7 | 0 | 20 | 0 | 1319.6
2019-11-08 | 6:00 | 1398.8 | 314 | 758.5 | 94.2 | 0.6 | 123.4 | 20.8 | 0 | 17.3 | 0 | 70 | 0 | 1398.8
2019-11-08 | 7:00 | 1499.8 | 314 | 637.9 | 97.9 | 0.6 | 123.4 | 212.7 | 0 | 13.3 | 0 | 100 | 0 | 1499.8
2019-11-08 | 8:00 | 1651.4 | 314 | 557.5 | 103.1 | 0.6 | 123.4 | 448.4 | 0 | 11.4 | 0 | 93 | 0 | 1651.4
2019-11-08 | 9:00 | 1730.6 | 314 | 489.3 | 104.7 | 0.6 | 123.4 | 614.9 | 0 | 12.2 | 0 | 71.5 | 0 | 1730.6
2019-11-08 | 10:00 | 1730 | 314 | 370.8 | 104.2 | 0.6 | 123.4 | 757.4 | 0 | 14.1 | 0 | 45.5 | 0 | 1730
2019-11-08 | 11:00 | 1710.7 | 314 | 386 | 104.6 | 0.6 | 123.4 | 792.7 | 0 | 15.4 | 0 | -26 | 0 | 1710.7
2019-11-08 | 12:00 | 1587.3 | 314 | 378.5 | 103.7 | 0.6 | 123.4 | 770.9 | 0 | 14.3 | 0 | -118.1 | 0 | 1587.3
2019-11-08 | 13:00 | 1688.1 | 314 | 445.2 | 110.2 | 0.6 | 123.4 | 668.9 | 0 | 15.8 | 0 | 10 | 0 | 1688.1
2019-11-08 | 14:00 | 1704.5 | 314 | 618 | 117.9 | 0.6 | 123.4 | 512 | 0 | 18.6 | 0 | 0 | 0 | 1704.5
2019-11-08 | 15:00 | 1684.6 | 314 | 817.7 | 129.3 | 0.6 | 123.4 | 280.6 | 0 | 19 | 0 | 0 | 0 | 1684.6
2019-11-08 | 16:00 | 1678.6 | 314 | 928.8 | 142.4 | 0.6 | 123.4 | 39.9 | 0 | 19 | 0 | 110.5 | 0 | 1678.6
2019-11-08 | 17:00 | 1680.5 | 314 | 925 | 148.6 | 0.6 | 123.4 | 0 | 0 | 16.9 | 0 | 152 | 0 | 1680.5
2019-11-08 | 18:00 | 1647.1 | 314 | 904.6 | 148.3 | 0.6 | 123.4 | 0 | 0 | 12.2 | 0 | 144 | 0 | 1647.1
2019-11-08 | 19:00 | 1581.1 | 314 | 861.1 | 143.3 | 0.6 | 123.4 | 0 | 0 | 12.7 | 0 | 126 | 0 | 1581.1
2019-11-08 | 20:00 | 1531.4 | 314 | 851 | 129.1 | 0.6 | 123.4 | 0 | 0 | 13.3 | 0 | 100 | 0 | 1531.4
2019-11-08 | 21:00 | 1489.8 | 314 | 837.8 | 115.6 | 0.6 | 123.4 | 0 | 0 | 8.4 | 0 | 90 | 0 | 1489.8
2019-11-08 | 22:00 | 1446.5 | 314 | 795.7 | 105 | 0.6 | 123.4 | 0 | 0 | 7.8 | 0 | 100 | 0 | 1446.5
2019-11-08 | 23:00 | 1395.2 | 314 | 758.7 | 101.1 | 0.6 | 123.4 | 0 | 0 | 7.4 | 0 | 90 | 0 | 1395.2
2019-11-09 | 0:00 | 1315.5 | 314 | 742 | 92.9 | 0.6 | 123.4 | 0 | 0 | 9.1 | 0 | 33.5 | 0 | 1315.5
2019-11-09 | 1:00 | 1269.1 | 314 | 708.3 | 91.3 | 0.6 | 123.4 | 0 | 0 | 11 | 0 | 20.5 | 0 | 1269.1
2019-11-09 | 2:00 | 1280.3 | 314 | 714.3 | 92.2 | 0.6 | 123.4 | 0 | 0 | 11.8 | 0 | 24 | 0 | 1280.3
2019-11-09 | 3:00 | 1295.3 | 314 | 706 | 94.8 | 0.6 | 123.4 | 0 | 0 | 13.7 | 0 | 42.8 | 0 | 1295.3
2019-11-09 | 4:00 | 1285 | 314 | 707 | 95 | 0.6 | 123.4 | 0 | 0 | 11.6 | 0 | 33.4 | 0 | 1285
2019-11-09 | 5:00 | 1269.6 | 314 | 706.4 | 94 | 0.6 | 123.4 | 0 | 0 | 11.2 | 0 | 20 | 0 | 1269.6
2019-11-09 | 6:00 | 1277.8 | 314 | 715 | 92.5 | 0.6 | 123.4 | 16.4 | 0 | 5.9 | 0 | 10 | 0 | 1277.8
2019-11-09 | 7:00 | 1311.2 | 314 | 572.6 | 92.3 | 0.6 | 123.4 | 203.4 | 0 | 4.9 | 0 | 0 | 0 | 1311.2
2019-11-09 | 8:00 | 1369.8 | 314 | 407.4 | 90 | 0.6 | 123.4 | 430 | 0 | 4.4 | 0 | 0 | 0 | 1369.8
2019-11-09 | 9:00 | 1375.9 | 314 | 380.2 | 90.3 | 0.6 | 123.4 | 581.1 | 0 | 4.4 | 0 | -118.1 | 0 | 1375.9
2019-11-09 | 10:00 | 1364 | 314 | 371.3 | 89.4 | 0.6 | 123.4 | 693.6 | 0 | 4.9 | 0 | -233.2 | 0 | 1364
2019-11-09 | 11:00 | 1339.7 | 314 | 373.3 | 89.2 | 0.6 | 123.4 | 718 | 0 | 4.4 | 0 | -283.2 | 0 | 1339.7
2019-11-09 | 12:00 | 1301 | 314 | 359.6 | 90.1 | 0.6 | 123.4 | 727.1 | 0 | 4.2 | 0 | -318 | 0 | 1301
2019-11-09 | 13:00 | 1304.2 | 314 | 370.9 | 92.8 | 0.6 | 123.4 | 631.1 | 0 | 4.6 | 0 | -233.2 | 0 | 1304.2
2019-11-09 | 14:00 | 1300 | 314 | 405.4 | 97.9 | 0.6 | 123.4 | 469 | 0 | 7.8 | 0 | -118.1 | 0 | 1300
2019-11-09 | 15:00 | 1301.9 | 314 | 506 | 103.9 | 0.6 | 123.4 | 245.8 | 0 | 8.2 | 0 | 0 | 0 | 1301.9
2019-11-09 | 16:00 | 1322.4 | 314 | 731.8 | 113.8 | 0.6 | 123.4 | 31 | 0 | 7.8 | 0 | 0 | 0 | 1322.4
2019-11-09 | 17:00 | 1388.8 | 314 | 787.5 | 123 | 0.6 | 123.4 | 0 | 0 | 9.5 | 0 | 30.8 | 0 | 1388.8
2019-11-09 | 18:00 | 1377.3 | 314 | 769.8 | 125.5 | 0.6 | 123.4 | 0 | 0 | 11 | 0 | 33 | 0 | 1377.3
2019-11-09 | 19:00 | 1354.5 | 314 | 733.9 | 121.5 | 0.6 | 123.4 | 0 | 0 | 11.6 | 0 | 49.5 | 0 | 1354.5
2019-11-09 | 20:00 | 1309.8 | 314 | 705.2 | 113 | 0.6 | 123.4 | 0 | 0 | 14.6 | 0 | 39 | 0 | 1309.8
2019-11-09 | 21:00 | 1251.6 | 314 | 694.2 | 103.2 | 0.6 | 123.4 | 0 | 0 | 16.2 | 0 | 0 | 0 | 1251.6
2019-11-09 | 22:00 | 1193.2 | 314 | 643.5 | 96.9 | 0.6 | 123.4 | 0 | 0 | 14.8 | 0 | 0 | 0 | 1193.2
2019-11-09 | 23:00 | 1158.8 | 314 | 609.8 | 92.9 | 0.6 | 123.4 | 0 | 0 | 18.1 | 0 | 0 | 0 | 1158.8
2019-11-10 | 0:00 | 1090 | 314 | 542.2 | 92.9 | 0.6 | 123.4 | 0 | 0 | 16.9 | 0 | 0 | 0 | 1090
2019-11-10 | 1:00 | 1059.8 | 314 | 515.1 | 91.3 | 0.6 | 123.4 | 0 | 0 | 15.4 | 0 | 0 | 0 | 1059.8
2019-11-10 | 2:00 | 1092.4 | 314 | 542.4 | 92.2 | 0.6 | 123.4 | 0 | 0 | 19.8 | 0 | 0 | 0 | 1092.4
2019-11-10 | 3:00 | 1120.6 | 314 | 551.9 | 94.8 | 0.6 | 123.4 | 0 | 0 | 20.9 | 0 | 15 | 0 | 1120.6
2019-11-10 | 4:00 | 1122 | 314 | 552.2 | 95 | 0.6 | 123.4 | 0 | 0 | 17.3 | 0 | 19.5 | 0 | 1122
2019-11-10 | 5:00 | 1120.9 | 314 | 544.7 | 94 | 0.6 | 123.4 | 0 | 0 | 11.2 | 0 | 33 | 0 | 1120.9
2019-11-10 | 6:00 | 1114.8 | 314 | 553.3 | 92.5 | 0.6 | 123.4 | 19.9 | 0 | 8.6 | 0 | 2.5 | 0 | 1114.8
2019-11-10 | 7:00 | 1151.8 | 314 | 402 | 92.3 | 0.6 | 123.4 | 213.4 | 0 | 6.1 | 0 | 0 | 0 | 1151.8
2019-11-10 | 8:00 | 1174.9 | 314 | 365.6 | 90 | 0.6 | 123.4 | 460.7 | 0 | 3.8 | 0 | -183.2 | 0 | 1174.9
2019-11-10 | 9:00 | 1188 | 314 | 354.6 | 90.3 | 0.6 | 123.4 | 656.8 | -48.8 | 4 | 0 | -306.9 | 0 | 1188
2019-11-10 | 10:00 | 1180.4 | 314 | 354.5 | 89.4 | 0.6 | 123.4 | 764.7 | -81.8 | 5.5 | 0 | -389.9 | 0 | 1180.4
2019-11-10 | 11:00 | 1166.6 | 314 | 354.2 | 89.2 | 0.6 | 123.4 | 807.8 | -172.9 | 8.2 | -8.2 | -349.7 | 0 | 1166.6
2019-11-10 | 12:00 | 1143.6 | 314 | 353.7 | 90.1 | 0.6 | 123.4 | 749.1 | -156.5 | 8 | -8 | -330.8 | 0 | 1143.6
2019-11-10 | 13:00 | 1149.6 | 314 | 353.8 | 92.8 | 0.6 | 123.4 | 668.6 | -95.6 | 7.6 | -7.6 | -308 | 0 | 1149.6
2019-11-10 | 14:00 | 1146.6 | 314 | 372.7 | 97.9 | 0.6 | 123.4 | 440.7 | 0 | 5.5 | 0 | -208.2 | 0 | 1146.6
2019-11-10 | 15:00 | 1148.3 | 314 | 431.5 | 103.9 | 0.6 | 123.4 | 171.3 | 0 | 3.6 | 0 | 0 | 0 | 1148.3
2019-11-10 | 16:00 | 1186.8 | 314 | 617 | 113.8 | 0.6 | 123.4 | 16.1 | 0 | 1.9 | 0 | 0 | 0 | 1186.8
2019-11-10 | 17:00 | 1287.3 | 314 | 672.1 | 123 | 0.6 | 123.4 | 0 | 0 | 0.6 | 0 | 53.6 | 0 | 1287.3
2019-11-10 | 18:00 | 1304.6 | 314 | 686.6 | 125.5 | 0.6 | 123.4 | 0 | 0 | 1.1 | 0 | 53.4 | 0 | 1304.6
2019-11-10 | 19:00 | 1291.7 | 314 | 686.2 | 121.5 | 0.6 | 123.4 | 0 | 0 | 0.8 | 0 | 45.2 | 0 | 1291.7
2019-11-10 | 20:00 | 1263.1 | 314 | 660.7 | 113 | 0.6 | 123.4 | 0 | 0 | 0.6 | 0 | 50.8 | 0 | 1263.1
2019-11-10 | 21:00 | 1212.8 | 314 | 623.5 | 103.2 | 0.6 | 123.4 | 0 | 0 | 1.1 | 0 | 47 | 0 | 1212.8
2019-11-10 | 22:00 | 1145.3 | 314 | 584.4 | 96.9 | 0.6 | 123.4 | 0 | 0 | 2.5 | 0 | 23.5 | 0 | 1145.3
2019-11-10 | 23:00 | 1120 | 314 | 585.1 | 92.9 | 0.6 | 123.4 | 0 | 0 | 4 | 0 | 0 | 0 | 1120
2019-11-11 | 0:00 | 1062.2 | 314 | 529 | 90.1 | 0.6 | 123.4 | 0 | 0 | 5.1 | 0 | 0 | 0 | 1062.2
2019-11-11 | 1:00 | 1044.3 | 314 | 515.7 | 88.5 | 0.6 | 123.4 | 0 | 0 | 2.1 | 0 | 0 | 0 | 1044.3
2019-11-11 | 2:00 | 1082 | 314 | 554.7 | 88.9 | 0.6 | 123.4 | 0 | 0 | 0.4 | 0 | 0 | 0 | 1082
2019-11-11 | 3:00 | 1128.6 | 314 | 599.8 | 90.6 | 0.6 | 123.4 | 0 | 0 | 0.2 | 0 | 0 | 0 | 1128.6
2019-11-11 | 4:00 | 1159.9 | 314 | 629.5 | 91.6 | 0.6 | 123.4 | 0 | 0 | 0.8 | 0 | 0 | 0 | 1159.9
2019-11-11 | 5:00 | 1194.6 | 314 | 663.3 | 91.6 | 0.6 | 123.4 | 0 | 0 | 1.7 | 0 | 0 | 0 | 1194.6
2019-11-11 | 6:00 | 1297.3 | 314 | 757.6 | 94.2 | 0.6 | 123.4 | 3.9 | 0 | 3.6 | 0 | 0 | 0 | 1297.3
2019-11-11 | 7:00 | 1446.7 | 314 | 796.9 | 97.9 | 0.6 | 123.4 | 109.9 | 0 | 4 | 0 | 0 | 0 | 1446.7
2019-11-11 | 8:00 | 1643 | 314 | 823.4 | 103.1 | 0.6 | 123.4 | 274.9 | 0 | 3.6 | 0 | 0 | 0 | 1643
2019-11-11 | 9:00 | 1736 | 314 | 766.8 | 104.7 | 0.6 | 123.4 | 425 | 0 | 1.5 | 0 | 0 | 0 | 1736
2019-11-11 | 10:00 | 1736.5 | 314 | 769 | 104.2 | 0.6 | 123.4 | 423.6 | 0 | 1.7 | 0 | 0 | 0 | 1736.5
2019-11-11 | 11:00 | 1730.5 | 314 | 850.9 | 104.6 | 0.6 | 123.4 | 310.9 | 0 | 1.1 | 0 | 25 | 0 | 1730.5
2019-11-11 | 12:00 | 1618.5 | 314 | 883.9 | 103.7 | 0.6 | 123.4 | 183.4 | 0 | 9.5 | 0 | 0 | 0 | 1618.5
2019-11-11 | 13:00 | 1730.4 | 314 | 931.7 | 110.2 | 0.6 | 123.4 | 234.4 | 0 | 14.6 | 0 | 1.5 | 0 | 1730.4
2019-11-11 | 14:00 | 1750.2 | 314 | 927.4 | 117.9 | 0.6 | 123.4 | 251.1 | 0 | 15.8 | 0 | 0 | 0 | 1750.2
2019-11-11 | 15:00 | 1719.9 | 314 | 973.1 | 129.3 | 0.6 | 123.4 | 162 | 0 | 17.5 | 0 | 0 | 0 | 1719.9
2019-11-11 | 16:00 | 1740.8 | 314 | 1123.3 | 142.4 | 0.6 | 123.4 | 17.1 | 0 | 20 | 0 | 0 | 0 | 1740.8
2019-11-11 | 17:00 | 1746.8 | 314 | 1125 | 148.6 | 0.6 | 123.4 | 0 | 0 | 20.7 | 0 | 14.5 | 0 | 1746.8
2019-11-11 | 18:00 | 1699.3 | 314 | 1080.8 | 148.3 | 0.6 | 123.4 | 0 | 0 | 27.2 | 0 | 5 | 0 | 1699.3
2019-11-11 | 19:00 | 1620.4 | 314 | 991.3 | 143.3 | 0.6 | 123.4 | 0 | 0 | 29.1 | 0 | 18.7 | 0 | 1620.4
2019-11-11 | 20:00 | 1558.8 | 314 | 941.5 | 129.1 | 0.6 | 123.4 | 0 | 0 | 26.6 | 0 | 23.6 | 0 | 1558.8
2019-11-11 | 21:00 | 1517 | 314 | 920.9 | 115.6 | 0.6 | 123.4 | 0 | 0 | 29.5 | 0 | 13 | 0 | 1517
2019-11-11 | 22:00 | 1460.7 | 314 | 878 | 105 | 0.6 | 123.4 | 0 | 0 | 29.5 | 0 | 10.2 | 0 | 1460.7
2019-11-11 | 23:00 | 1401.6 | 314 | 830.7 | 101.1 | 0.6 | 123.4 | 0 | 0 | 31.8 | 0 | 0 | 0 | 1401.6
2019-11-12 | 0:00 | 1303.1 | 314 | 742.7 | 90.1 | 0.6 | 123.4 | 0 | 0 | 32.3 | 0 | 0 | 0 | 1303.1
2019-11-12 | 1:00 | 1285.5 | 314 | 725.5 | 88.5 | 0.6 | 123.4 | 0 | 0 | 33.5 | 0 | 0 | 0 | 1285.5
2019-11-12 | 2:00 | 1291.6 | 314 | 730.5 | 88.9 | 0.6 | 123.4 | 0 | 0 | 34.2 | 0 | 0 | 0 | 1291.6
2019-11-12 | 3:00 | 1330.6 | 314 | 771.2 | 90.6 | 0.6 | 123.4 | 0 | 0 | 30.8 | 0 | 0 | 0 | 1330.6
2019-11-12 | 4:00 | 1332 | 314 | 776.3 | 91.6 | 0.6 | 123.4 | 0 | 0 | 26.1 | 0 | 0 | 0 | 1332
2019-11-12 | 5:00 | 1348 | 314 | 795.4 | 91.6 | 0.6 | 123.4 | 0 | 0 | 23 | 0 | 0 | 0 | 1348
2019-11-12 | 6:00 | 1424.5 | 314 | 854.8 | 94.2 | 0.6 | 123.4 | 18.3 | 0 | 19.2 | 0 | 0 | 0 | 1424.5
2019-11-12 | 7:00 | 1525.2 | 314 | 765.2 | 97.9 | 0.6 | 123.4 | 207.9 | 0 | 16.2 | 0 | 0 | 0 | 1525.2
2019-11-12 | 8:00 | 1680.4 | 314 | 670 | 103.1 | 0.6 | 123.4 | 454.7 | 0 | 14.6 | 0 | 0 | 0 | 1680.4
2019-11-12 | 9:00 | 1764.8 | 314 | 564.9 | 104.7 | 0.6 | 123.4 | 643.1 | 0 | 14.1 | 0 | 0 | 0 | 1764.8
2019-11-12 | 10:00 | 1732.2 | 314 | 458.2 | 104.2 | 0.6 | 123.4 | 713.7 | 0 | 18.1 | 0 | 0 | 0 | 1732.2
2019-11-12 | 11:00 | 1718 | 314 | 397 | 104.6 | 0.6 | 123.4 | 759.6 | 0 | 18.8 | 0 | 0 | 0 | 1718
2019-11-12 | 12:00 | 1598.6 | 314 | 433.7 | 103.7 | 0.6 | 123.4 | 758.8 | 0 | 22.6 | 0 | -158.2 | 0 | 1598.6
2019-11-12 | 13:00 | 1705.3 | 314 | 497.4 | 110.2 | 0.6 | 123.4 | 662.3 | 0 | 23.4 | 0 | -26 | 0 | 1705.3
2019-11-12 | 14:00 | 1725.1 | 314 | 651.9 | 117.9 | 0.6 | 123.4 | 494.3 | 0 | 23 | 0 | 0 | 0 | 1725.1
2019-11-12 | 15:00 | 1715.7 | 314 | 861.4 | 129.3 | 0.6 | 123.4 | 263 | 0 | 24 | 0 | 0 | 0 | 1715.7
2019-11-12 | 16:00 | 1720.7 | 314 | 1087.3 | 142.4 | 0.6 | 123.4 | 35.3 | 0 | 17.7 | 0 | 0 | 0 | 1720.7
2019-11-12 | 17:00 | 1725.6 | 314 | 1076.1 | 148.6 | 0.6 | 123.4 | 0 | 0 | 16.4 | 0 | 46.5 | 0 | 1725.6
2019-11-12 | 18:00 | 1691 | 314 | 1062 | 148.3 | 0.6 | 123.4 | 0 | 0 | 13.7 | 0 | 29 | 0 | 1691
2019-11-12 | 19:00 | 1623 | 314 | 1026.5 | 143.3 | 0.6 | 123.4 | 0 | 0 | 15.2 | 0 | 0 | 0 | 1623
2019-11-12 | 20:00 | 1563.8 | 314 | 982.6 | 129.1 | 0.6 | 123.4 | 0 | 0 | 14.1 | 0 | 0 | 0 | 1563.8
2019-11-12 | 21:00 | 1512.5 | 314 | 945.6 | 115.6 | 0.6 | 123.4 | 0 | 0 | 13.3 | 0 | 0 | 0 | 1512.5
2019-11-12 | 22:00 | 1448.6 | 314 | 894 | 105 | 0.6 | 123.4 | 0 | 0 | 11.6 | 0 | 0 | 0 | 1448.6
2019-11-12 | 23:00 | 1402.1 | 314 | 852.9 | 101.1 | 0.6 | 123.4 | 0 | 0 | 10.1 | 0 | 0 | 0 | 1402.1
2019-11-13 | 0:00 | 1319.7 | 314 | 785.1 | 90.1 | 0.6 | 123.4 | 0 | 0 | 6.5 | 0 | 0 | 0 | 1319.7
2019-11-13 | 1:00 | 1283.8 | 314 | 751.6 | 88.5 | 0.6 | 123.4 | 0 | 0 | 5.7 | 0 | 0 | 0 | 1283.8
2019-11-13 | 2:00 | 1296.3 | 314 | 765 | 88.9 | 0.6 | 123.4 | 0 | 0 | 4.4 | 0 | 0 | 0 | 1296.3
2019-11-13 | 3:00 | 1328.8 | 314 | 796.2 | 90.6 | 0.6 | 123.4 | 0 | 0 | 4 | 0 | 0 | 0 | 1328.8
2019-11-13 | 4:00 | 1335.5 | 314 | 802.7 | 91.6 | 0.6 | 123.4 | 0 | 0 | 3.2 | 0 | 0 | 0 | 1335.5
2019-11-13 | 5:00 | 1360 | 314 | 827.2 | 91.6 | 0.6 | 123.4 | 0 | 0 | 3.2 | 0 | 0 | 0 | 1360
2019-11-13 | 6:00 | 1434.8 | 314 | 877.6 | 94.2 | 0.6 | 123.4 | 6.3 | 0 | 2.7 | 0 | 16 | 0 | 1434.8
2019-11-13 | 7:00 | 1525.5 | 314 | 837.5 | 97.9 | 0.6 | 123.4 | 149.4 | 0 | 2.7 | 0 | 0 | 0 | 1525.5
2019-11-13 | 8:00 | 1694.2 | 314 | 783.9 | 103.1 | 0.6 | 123.4 | 353.2 | 0 | 3 | 0 | 13 | 0 | 1694.2
2019-11-13 | 9:00 | 1780 | 314 | 716.8 | 104.7 | 0.6 | 123.4 | 517.1 | 0 | 3.4 | 0 | 0 | 0 | 1780
2019-11-13 | 10:00 | 1738.2 | 314 | 670.9 | 104.2 | 0.6 | 123.4 | 521.7 | 0 | 3.4 | 0 | 0 | 0 | 1738.2
2019-11-13 | 11:00 | 1725.1 | 314 | 683.7 | 104.6 | 0.6 | 123.4 | 495.8 | 0 | 3 | 0 | 0 | 0 | 1725.1
2019-11-13 | 12:00 | 1593.3 | 314 | 595.3 | 103.7 | 0.6 | 123.4 | 480 | 0 | 2.3 | 0 | -26 | 0 | 1593.3
2019-11-13 | 13:00 | 1698.1 | 314 | 710.1 | 110.2 | 0.6 | 123.4 | 438.5 | 0 | 1.3 | 0 | 0 | 0 | 1698.1
2019-11-13 | 14:00 | 1720.9 | 314 | 840.6 | 117.9 | 0.6 | 123.4 | 323.6 | 0 | 0.8 | 0 | 0 | 0 | 1720.9
2019-11-13 | 15:00 | 1699 | 314 | 997.9 | 129.3 | 0.6 | 123.4 | 132.5 | 0 | 1.3 | 0 | 0 | 0 | 1699
2019-11-13 | 16:00 | 1731.5 | 314 | 1118.6 | 142.4 | 0.6 | 123.4 | 11.9 | 0 | 0.8 | 0 | 19.8 | 0 | 1731.5
2019-11-13 | 17:00 | 1732.6 | 314 | 1119.3 | 148.6 | 0.6 | 123.4 | 0 | 0 | 1.7 | 0 | 25 | 0 | 1732.6
2019-11-13 | 18:00 | 1686.5 | 314 | 1073.9 | 148.3 | 0.6 | 123.4 | 0 | 0 | 1.3 | 0 | 25 | 0 | 1686.5
2019-11-13 | 19:00 | 1622.6 | 314 | 1037.9 | 143.3 | 0.6 | 123.4 | 0 | 0 | 3.4 | 0 | 0 | 0 | 1622.6
2019-11-13 | 20:00 | 1559.7 | 314 | 965.6 | 129.1 | 0.6 | 123.4 | 0 | 0 | 3.8 | 0 | 23.2 | 0 | 1559.7
2019-11-13 | 21:00 | 1491.5 | 314 | 931.2 | 115.6 | 0.6 | 123.4 | 0 | 0 | 2.7 | 0 | 4 | 0 | 1491.5
2019-11-13 | 22:00 | 1431.5 | 314 | 883.9 | 105 | 0.6 | 123.4 | 0 | 0 | 4.6 | 0 | 0 | 0 | 1431.5
2019-11-13 | 23:00 | 1375.6 | 314 | 828.9 | 101.1 | 0.6 | 123.4 | 0 | 0 | 7.6 | 0 | 0 | 0 | 1375.6
2019-11-14 | 0:00 | 1289.6 | 314 | 695.3 | 90.1 | 0.6 | 123.4 | 0 | 0 | 10.5 | 0 | 55.7 | 0 | 1289.6
2019-11-14 | 1:00 | 1247.6 | 314 | 698.9 | 88.5 | 0.6 | 123.4 | 0 | 0 | 12.2 | 0 | 10 | 0 | 1247.6
2019-11-14 | 2:00 | 1264.7 | 314 | 727.3 | 88.9 | 0.6 | 123.4 | 0 | 0 | 10.5 | 0 | 0 | 0 | 1264.7
2019-11-14 | 3:00 | 1292.8 | 314 | 722.1 | 90.6 | 0.6 | 123.4 | 0 | 0 | 11.6 | 0 | 30.5 | 0 | 1292.8
2019-11-14 | 4:00 | 1299.6 | 314 | 750.2 | 91.6 | 0.6 | 123.4 | 0 | 0 | 19.8 | 0 | 0 | 0 | 1299.6
2019-11-14 | 5:00 | 1301.7 | 314 | 748.7 | 91.6 | 0.6 | 123.4 | 0 | 0 | 23.4 | 0 | 0 | 0 | 1301.7
2019-11-14 | 6:00 | 1362.9 | 314 | 804.6 | 94.2 | 0.6 | 123.4 | 0 | 0 | 26.1 | 0 | 0 | 0 | 1362.9
2019-11-14 | 7:00 | 1466.7 | 314 | 869.3 | 97.9 | 0.6 | 123.4 | 32.6 | 0 | 28.9 | 0 | 0 | 0 | 1466.7
2019-11-14 | 8:00 | 1665.6 | 314 | 862.5 | 103.1 | 0.6 | 123.4 | 165.6 | 0 | 35.6 | 0 | 60.8 | 0 | 1665.6
2019-11-14 | 9:00 | 1802.2 | 314 | 722.1 | 104.7 | 0.6 | 123.4 | 433.8 | 0 | 34.6 | 0 | 69 | 0 | 1802.2
2019-11-14 | 10:00 | 1788.2 | 314 | 656.7 | 104.2 | 0.6 | 123.4 | 560 | 0 | 29.3 | 0 | 0 | 0 | 1788.2
2019-11-14 | 11:00 | 1767.3 | 314 | 602.2 | 104.6 | 0.6 | 123.4 | 580.2 | 0 | 32.3 | 0 | 10 | 0 | 1767.3
2019-11-14 | 12:00 | 1597.1 | 314 | 484 | 103.7 | 0.6 | 123.4 | 534.1 | 0 | 37.3 | 0 | 0 | 0 | 1597.1
2019-11-14 | 13:00 | 1722.8 | 314 | 612.5 | 110.2 | 0.6 | 123.4 | 548.5 | 0 | 39.6 | 0 | -26 | 0 | 1722.8
2019-11-14 | 14:00 | 1729 | 314 | 716.1 | 117.9 | 0.6 | 123.4 | 416.5 | 0 | 40.5 | 0 | 0 | 0 | 1729
2019-11-14 | 15:00 | 1718 | 314 | 894.4 | 129.3 | 0.6 | 123.4 | 217.3 | 0 | 39 | 0 | 0 | 0 | 1718
2019-11-14 | 16:00 | 1744.2 | 314 | 1047.2 | 142.4 | 0.6 | 123.4 | 27.2 | 0 | 39.4 | 0 | 50 | 0 | 1744.2
2019-11-14 | 17:00 | 1766 | 314 | 1072.5 | 148.6 | 0.6 | 123.4 | 0 | 0 | 40.7 | 0 | 66.2 | 0 | 1766
2019-11-14 | 18:00 | 1738.1 | 314 | 1050.7 | 148.3 | 0.6 | 123.4 | 0 | 0 | 32.1 | 0 | 69 | 0 | 1738.1
2019-11-14 | 19:00 | 1670 | 314 | 983.2 | 143.3 | 0.6 | 123.4 | 0 | 0 | 33.5 | 0 | 72 | 0 | 1670
2019-11-14 | 20:00 | 1611.3 | 314 | 940.4 | 129.1 | 0.6 | 123.4 | 0 | 0 | 34 | 0 | 69.8 | 0 | 1611.3
2019-11-14 | 21:00 | 1567.5 | 314 | 929.7 | 115.6 | 0.6 | 123.4 | 0 | 0 | 31.2 | 0 | 53 | 0 | 1567.5
2019-11-14 | 22:00 | 1506.6 | 314 | 884.2 | 105 | 0.6 | 123.4 | 0 | 0 | 28.9 | 0 | 50.5 | 0 | 1506.6
2019-11-14 | 23:00 | 1452.6 | 314 | 840.9 | 101.1 | 0.6 | 123.4 | 0 | 0 | 22.6 | 0 | 50 | 0 | 1452.6
2019-11-15 | 0:00 | 1352.2 | 314 | 787.2 | 90.1 | 0.6 | 123.4 | 0 | 0 | 16.9 | 0 | 20 | 0 | 1352.2
2019-11-15 | 1:00 | 1324.7 | 314 | 763 | 88.5 | 0.6 | 123.4 | 0 | 0 | 15.2 | 0 | 20 | 0 | 1324.7
2019-11-15 | 2:00 | 1333.9 | 314 | 783.9 | 88.9 | 0.6 | 123.4 | 0 | 0 | 13.1 | 0 | 10 | 0 | 1333.9
2019-11-15 | 3:00 | 1367 | 314 | 787 | 90.6 | 0.6 | 123.4 | 0 | 0 | 11.4 | 0 | 40 | 0 | 1367
2019-11-15 | 4:00 | 1369.4 | 314 | 789.5 | 91.6 | 0.6 | 123.4 | 0 | 0 | 10.3 | 0 | 40 | 0 | 1369.4
2019-11-15 | 5:00 | 1388 | 314 | 830 | 91.6 | 0.6 | 123.4 | 0 | 0 | 8.4 | 0 | 20 | 0 | 1388
2019-11-15 | 6:00 | 1490.3 | 314 | 858.5 | 94.2 | 0.6 | 123.4 | 12 | 0 | 7.6 | 0 | 80 | 0 | 1490.3
2019-11-15 | 7:00 | 1591.3 | 314 | 754.9 | 97.9 | 0.6 | 123.4 | 215.6 | 0 | 4.9 | 0 | 80 | 0 | 1591.3
2019-11-15 | 8:00 | 1721.4 | 314 | 611.5 | 103.1 | 0.6 | 123.4 | 470.7 | 0 | 5.1 | 0 | 93 | 0 | 1721.4
2019-11-15 | 9:00 | 1789 | 314 | 513.3 | 104.7 | 0.6 | 123.4 | 659.2 | 0 | 3.8 | 0 | 70 | 0 | 1789
2019-11-15 | 10:00 | 1763.3 | 314 | 395.7 | 104.2 | 0.6 | 123.4 | 777.5 | 0 | 3.4 | 0 | 44.5 | 0 | 1763.3
2019-11-15 | 11:00 | 1729.6 | 314 | 372.3 | 104.6 | 0.6 | 123.4 | 797.3 | 0 | 7.4 | 0 | 10 | 0 | 1729.6
2019-11-15 | 12:00 | 1598.7 | 314 | 389.6 | 103.7 | 0.6 | 123.4 | 778.1 | 0 | 7.4 | 0 | -118.1 | 0 | 1598.7
2019-11-15 | 13:00 | 1690.6 | 314 | 457.2 | 110.2 | 0.6 | 123.4 | 675.9 | 0 | 9.3 | 0 | 0 | 0 | 1690.6
2019-11-15 | 14:00 | 1700.2 | 314 | 626.5 | 117.9 | 0.6 | 123.4 | 506.4 | 0 | 11.4 | 0 | 0 | 0 | 1700.2
2019-11-15 | 15:00 | 1689.6 | 314 | 839.2 | 129.3 | 0.6 | 123.4 | 269.2 | 0 | 13.9 | 0 | 0 | 0 | 1689.6
2019-11-15 | 16:00 | 1706.3 | 314 | 968.2 | 142.4 | 0.6 | 123.4 | 33.1 | 0 | 18.6 | 0 | 106 | 0 | 1706.3
2019-11-15 | 17:00 | 1716.5 | 314 | 975.4 | 148.6 | 0.6 | 123.4 | 0 | 0 | 21.5 | 0 | 133 | 0 | 1716.5
2019-11-15 | 18:00 | 1679.5 | 314 | 979.1 | 148.3 | 0.6 | 123.4 | 0 | 0 | 21.1 | 0 | 93 | 0 | 1679.5
2019-11-15 | 19:00 | 1624.2 | 314 | 931 | 143.3 | 0.6 | 123.4 | 0 | 0 | 21.9 | 0 | 90 | 0 | 1624.2
2019-11-15 | 20:00 | 1573.6 | 314 | 891.6 | 129.1 | 0.6 | 123.4 | 0 | 0 | 21.9 | 0 | 93 | 0 | 1573.6
2019-11-15 | 21:00 | 1533.9 | 314 | 879.8 | 115.6 | 0.6 | 123.4 | 0 | 0 | 20.5 | 0 | 80 | 0 | 1533.9
2019-11-15 | 22:00 | 1477.3 | 314 | 834.8 | 105 | 0.6 | 123.4 | 0 | 0 | 19 | 0 | 80.5 | 0 | 1477.3
2019-11-15 | 23:00 | 1422.7 | 314 | 778 | 101.1 | 0.6 | 123.4 | 0 | 0 | 18.6 | 0 | 87 | 0 | 1422.7
2019-11-16 | 0:00 | 1340.4 | 314 | 759.1 | 92.9 | 0.6 | 123.4 | 0 | 0 | 19.4 | 0 | 31 | 0 | 1340.4
2019-11-16 | 1:00 | 1294.9 | 314 | 727 | 91.3 | 0.6 | 123.4 | 0 | 0 | 18.6 | 0 | 20 | 0 | 1294.9
2019-11-16 | 2:00 | 1303.8 | 314 | 724.3 | 92.2 | 0.6 | 123.4 | 0 | 0 | 18.8 | 0 | 30.5 | 0 | 1303.8
2019-11-16 | 3:00 | 1327.9 | 314 | 729.4 | 94.8 | 0.6 | 123.4 | 0 | 0 | 20.5 | 0 | 45.2 | 0 | 1327.9
2019-11-16 | 4:00 | 1310.5 | 314 | 730.6 | 95 | 0.6 | 123.4 | 0 | 0 | 16.9 | 0 | 30 | 0 | 1310.5
2019-11-16 | 5:00 | 1294.8 | 314 | 725.9 | 94 | 0.6 | 123.4 | 0 | 0 | 16.9 | 0 | 20 | 0 | 1294.8
2019-11-16 | 6:00 | 1301.9 | 314 | 732.2 | 92.5 | 0.6 | 123.4 | 13.2 | 0 | 16 | 0 | 10 | 0 | 1301.9
2019-11-16 | 7:00 | 1361.4 | 314 | 617.1 | 92.3 | 0.6 | 123.4 | 199.4 | 0 | 14.6 | 0 | 0 | 0 | 1361.4
2019-11-16 | 8:00 | 1399.2 | 314 | 433.3 | 90 | 0.6 | 123.4 | 426.3 | 0 | 11.6 | 0 | 0 | 0 | 1399.2
2019-11-16 | 9:00 | 1408.5 | 314 | 366.8 | 90.3 | 0.6 | 123.4 | 620.3 | 0 | 11.2 | 0 | -118.1 | 0 | 1408.5
2019-11-16 | 10:00 | 1376.9 | 314 | 361.1 | 89.4 | 0.6 | 123.4 | 708.7 | 0 | 12.9 | 0 | -233.2 | 0 | 1376.9
2019-11-16 | 11:00 | 1346.1 | 314 | 379.3 | 89.2 | 0.6 | 123.4 | 733 | 0 | 14.8 | 0 | -308.2 | 0 | 1346.1
2019-11-16 | 12:00 | 1306.8 | 314 | 359.3 | 90.1 | 0.6 | 123.4 | 712.6 | 0 | 15 | 0 | -308.2 | 0 | 1306.8
2019-11-16 | 13:00 | 1311.9 | 314 | 381.5 | 92.8 | 0.6 | 123.4 | 540.7 | 0 | 17.1 | 0 | -158.2 | 0 | 1311.9
2019-11-16 | 14:00 | 1304.5 | 314 | 388.3 | 97.9 | 0.6 | 123.4 | 363 | 0 | 17.3 | 0 | 0 | 0 | 1304.5
2019-11-16 | 15:00 | 1314.6 | 314 | 580.3 | 103.9 | 0.6 | 123.4 | 175.3 | 0 | 17.1 | 0 | 0 | 0 | 1314.6
2019-11-16 | 16:00 | 1336.9 | 314 | 747.5 | 113.8 | 0.6 | 123.4 | 18 | 0 | 19.6 | 0 | 0 | 0 | 1336.9
2019-11-16 | 17:00 | 1404 | 314 | 773.8 | 123 | 0.6 | 123.4 | 0 | 0 | 20.7 | 0 | 48.5 | 0 | 1404
2019-11-16 | 18:00 | 1396 | 314 | 757.2 | 125.5 | 0.6 | 123.4 | 0 | 0 | 18.8 | 0 | 56.5 | 0 | 1396
2019-11-16 | 19:00 | 1366.6 | 314 | 758 | 121.5 | 0.6 | 123.4 | 0 | 0 | 15.6 | 0 | 33.5 | 0 | 1366.6
2019-11-16 | 20:00 | 1342.8 | 314 | 730.9 | 113 | 0.6 | 123.4 | 0 | 0 | 17.1 | 0 | 43.8 | 0 | 1342.8
2019-11-16 | 21:00 | 1289.6 | 314 | 730.7 | 103.2 | 0.6 | 123.4 | 0 | 0 | 17.7 | 0 | 0 | 0 | 1289.6
2019-11-16 | 22:00 | 1220.8 | 314 | 668.2 | 96.9 | 0.6 | 123.4 | 0 | 0 | 17.7 | 0 | 0 | 0 | 1220.8
2019-11-16 | 23:00 | 1177.5 | 314 | 629.1 | 92.9 | 0.6 | 123.4 | 0 | 0 | 17.5 | 0 | 0 | 0 | 1177.5
2019-11-17 | 0:00 | 1104.9 | 314 | 555.9 | 92.9 | 0.6 | 123.4 | 0 | 0 | 18.1 | 0 | 0 | 0 | 1104.9
2019-11-17 | 1:00 | 1089.3 | 314 | 544.4 | 91.3 | 0.6 | 123.4 | 0 | 0 | 15.6 | 0 | 0 | 0 | 1089.3
2019-11-17 | 2:00 | 1118.9 | 314 | 573.3 | 92.2 | 0.6 | 123.4 | 0 | 0 | 15.4 | 0 | 0 | 0 | 1118.9
2019-11-17 | 3:00 | 1140.5 | 314 | 592.6 | 94.8 | 0.6 | 123.4 | 0 | 0 | 14.1 | 0 | 1 | 0 | 1140.5
2019-11-17 | 4:00 | 1136.8 | 314 | 590.3 | 95 | 0.6 | 123.4 | 0 | 0 | 13.5 | 0 | 0 | 0 | 1136.8
2019-11-17 | 5:00 | 1128.1 | 314 | 581.1 | 94 | 0.6 | 123.4 | 0 | 0 | 15 | 0 | 0 | 0 | 1128.1
2019-11-17 | 6:00 | 1125.2 | 314 | 567.1 | 92.5 | 0.6 | 123.4 | 13.7 | 0 | 13.9 | 0 | 0 | 0 | 1125.2
2019-11-17 | 7:00 | 1168.4 | 314 | 448.9 | 92.3 | 0.6 | 123.4 | 174 | 0 | 15.2 | 0 | 0 | 0 | 1168.4
2019-11-17 | 8:00 | 1198 | 314 | 362 | 90 | 0.6 | 123.4 | 412.8 | 0 | 13.3 | 0 | -118.1 | 0 | 1198
2019-11-17 | 9:00 | 1212.5 | 314 | 378.2 | 90.3 | 0.6 | 123.4 | 603.2 | 0 | 11 | 0 | -308.2 | 0 | 1212.5
2019-11-17 | 10:00 | 1180.9 | 314 | 354.5 | 89.4 | 0.6 | 123.4 | 732.6 | -54.4 | 11 | 0 | -390.2 | 0 | 1180.9
2019-11-17 | 11:00 | 1181 | 314 | 354.5 | 89.2 | 0.6 | 123.4 | 757.3 | -110.5 | 10.8 | -9.7 | -348.6 | 0 | 1181
2019-11-17 | 12:00 | 1161.5 | 314 | 354.1 | 90.1 | 0.6 | 123.4 | 690.6 | -83.3 | 9.5 | -7.3 | -330.2 | 0 | 1161.5
2019-11-17 | 13:00 | 1161.5 | 314 | 354.1 | 92.8 | 0.6 | 123.4 | 582.4 | -8 | 9.9 | 0 | -307.7 | 0 | 1161.5
2019-11-17 | 14:00 | 1169.8 | 314 | 372.8 | 97.9 | 0.6 | 123.4 | 435.4 | 0 | 8.9 | 0 | -183.2 | 0 | 1169.8
2019-11-17 | 15:00 | 1177.5 | 314 | 444.4 | 103.9 | 0.6 | 123.4 | 182.6 | 0 | 8.6 | 0 | 0 | 0 | 1177.5
2019-11-17 | 16:00 | 1226.8 | 314 | 646 | 113.8 | 0.6 | 123.4 | 19.9 | 0 | 9.1 | 0 | 0 | 0 | 1226.8
2019-11-17 | 17:00 | 1342.7 | 314 | 720.1 | 123 | 0.6 | 123.4 | 0 | 0 | 8.6 | 0 | 53 | 0 | 1342.7
2019-11-17 | 18:00 | 1342.2 | 314 | 729.6 | 125.5 | 0.6 | 123.4 | 0 | 0 | 8.6 | 0 | 40.5 | 0 | 1342.2
2019-11-17 | 19:00 | 1333.7 | 314 | 729.4 | 121.5 | 0.6 | 123.4 | 0 | 0 | 7.6 | 0 | 37.2 | 0 | 1333.7
2019-11-17 | 20:00 | 1313.7 | 314 | 701 | 113 | 0.6 | 123.4 | 0 | 0 | 8.2 | 0 | 53.5 | 0 | 1313.7
2019-11-17 | 21:00 | 1250.1 | 314 | 673.6 | 103.2 | 0.6 | 123.4 | 0 | 0 | 10.3 | 0 | 25 | 0 | 1250.1
2019-11-17 | 22:00 | 1181.6 | 314 | 597.8 | 96.9 | 0.6 | 123.4 | 0 | 0 | 13.1 | 0 | 35.8 | 0 | 1181.6
2019-11-17 | 23:00 | 1149.3 | 314 | 601.5 | 92.9 | 0.6 | 123.4 | 0 | 0 | 16.9 | 0 | 0 | 0 | 1149.3
2019-11-18 | 0:00 | 1091.9 | 314 | 549.5 | 90.1 | 0.6 | 123.4 | 0 | 0 | 14.3 | 0 | 0 | 0 | 1091.9
2019-11-18 | 1:00 | 1082.5 | 314 | 542.9 | 88.5 | 0.6 | 123.4 | 0 | 0 | 13.1 | 0 | 0 | 0 | 1082.5
2019-11-18 | 2:00 | 1113.2 | 314 | 573 | 88.9 | 0.6 | 123.4 | 0 | 0 | 13.3 | 0 | 0 | 0 | 1113.2
2019-11-18 | 3:00 | 1155.5 | 314 | 613.8 | 90.6 | 0.6 | 123.4 | 0 | 0 | 13.1 | 0 | 0 | 0 | 1155.5
2019-11-18 | 4:00 | 1183.3 | 314 | 641.3 | 91.6 | 0.6 | 123.4 | 0 | 0 | 12.4 | 0 | 0 | 0 | 1183.3
2019-11-18 | 5:00 | 1218.4 | 314 | 675.5 | 91.6 | 0.6 | 123.4 | 0 | 0 | 13.3 | 0 | 0 | 0 | 1218.4
2019-11-18 | 6:00 | 1312.6 | 314 | 763.5 | 94.2 | 0.6 | 123.4 | 1.9 | 0 | 13.5 | 0 | 1.5 | 0 | 1312.6
2019-11-18 | 7:00 | 1446 | 314 | 771.3 | 97.9 | 0.6 | 123.4 | 124.3 | 0 | 12 | 0 | 2.5 | 0 | 1446
2019-11-18 | 8:00 | 1635 | 314 | 718.9 | 103.1 | 0.6 | 123.4 | 366.1 | 0 | 8.9 | 0 | 0 | 0 | 1635
2019-11-18 | 9:00 | 1740.5 | 314 | 606.4 | 104.7 | 0.6 | 123.4 | 583.6 | 0 | 7.8 | 0 | 0 | 0 | 1740.5
2019-11-18 | 10:00 | 1726 | 314 | 510.6 | 104.2 | 0.6 | 123.4 | 664.1 | 0 | 9.1 | 0 | 0 | 0 | 1726
2019-11-18 | 11:00 | 1708.5 | 314 | 589 | 104.6 | 0.6 | 123.4 | 566.6 | 0 | 10.3 | 0 | 0 | 0 | 1708.5
2019-11-18 | 12:00 | 1588.9 | 314 | 630 | 103.7 | 0.6 | 123.4 | 483.6 | 0 | 11.6 | 0 | -78 | 0 | 1588.9
2019-11-18 | 13:00 | 1699.7 | 314 | 823.7 | 110.2 | 0.6 | 123.4 | 316.4 | 0 | 11.4 | 0 | 0 | 0 | 1699.7
2019-11-18 | 14:00 | 1723.2 | 314 | 984.8 | 117.9 | 0.6 | 123.4 | 172 | 0 | 10.5 | 0 | 0 | 0 | 1723.2
2019-11-18 | 15:00 | 1707 | 314 | 1089.9 | 129.3 | 0.6 | 123.4 | 39.3 | 0 | 10.5 | 0 | 0 | 0 | 1707
2019-11-18 | 16:00 | 1751.9 | 314 | 1119.3 | 142.4 | 0.6 | 123.4 | 0.1 | 0 | 12.9 | 0 | 39.2 | 0 | 1751.9
2019-11-18 | 17:00 | 1734.3 | 314 | 1096.8 | 148.6 | 0.6 | 123.4 | 0 | 0 | 15 | 0 | 35.9 | 0 | 1734.3
2019-11-18 | 18:00 | 1676.9 | 314 | 1054.6 | 148.3 | 0.6 | 123.4 | 0 | 0 | 15.6 | 0 | 20.4 | 0 | 1676.9
2019-11-18 | 19:00 | 1602.3 | 314 | 988.6 | 143.3 | 0.6 | 123.4 | 0 | 0 | 19.4 | 0 | 13 | 0 | 1602.3
2019-11-18 | 20:00 | 1535.9 | 314 | 946 | 129.1 | 0.6 | 123.4 | 0 | 0 | 22.8 | 0 | 0 | 0 | 1535.9
2019-11-18 | 21:00 | 1487.3 | 314 | 899 | 115.6 | 0.6 | 123.4 | 0 | 0 | 24.7 | 0 | 10 | 0 | 1487.3
2019-11-18 | 22:00 | 1421.9 | 314 | 843 | 105 | 0.6 | 123.4 | 0 | 0 | 25.9 | 0 | 10 | 0 | 1421.9
2019-11-18 | 23:00 | 1378.8 | 314 | 815 | 101.1 | 0.6 | 123.4 | 0 | 0 | 24.7 | 0 | 0 | 0 | 1378.8
2019-11-19 | 0:00 | 1290.3 | 314 | 740.1 | 90.1 | 0.6 | 123.4 | 0 | 0 | 22.1 | 0 | 0 | 0 | 1290.3
2019-11-19 | 1:00 | 1257.8 | 314 | 710.2 | 88.5 | 0.6 | 123.4 | 0 | 0 | 21.1 | 0 | 0 | 0 | 1257.8
2019-11-19 | 2:00 | 1268.4 | 314 | 717 | 88.9 | 0.6 | 123.4 | 0 | 0 | 24.5 | 0 | 0 | 0 | 1268.4
2019-11-19 | 3:00 | 1295.9 | 314 | 741.6 | 90.6 | 0.6 | 123.4 | 0 | 0 | 25.7 | 0 | 0 | 0 | 1295.9
2019-11-19 | 4:00 | 1297.1 | 314 | 741.8 | 91.6 | 0.6 | 123.4 | 0 | 0 | 25.7 | 0 | 0 | 0 | 1297.1
2019-11-19 | 5:00 | 1309.5 | 314 | 751.6 | 91.6 | 0.6 | 123.4 | 0 | 0 | 28.3 | 0 | 0 | 0 | 1309.5
2019-11-19 | 6:00 | 1378.4 | 314 | 812.7 | 94.2 | 0.6 | 123.4 | 3.6 | 0 | 29.9 | 0 | 0 | 0 | 1378.4
2019-11-19 | 7:00 | 1494.5 | 314 | 761.9 | 97.9 | 0.6 | 123.4 | 167 | 0 | 29.7 | 0 | 0 | 0 | 1494.5
2019-11-19 | 8:00 | 1665.9 | 314 | 666.1 | 103.1 | 0.6 | 123.4 | 419 | 0 | 29.7 | 0 | 10 | 0 | 1665.9
2019-11-19 | 9:00 | 1752.6 | 314 | 592 | 104.7 | 0.6 | 123.4 | 587.7 | 0 | 30.2 | 0 | 0 | 0 | 1752.6
2019-11-19 | 10:00 | 1734.3 | 314 | 488.5 | 104.2 | 0.6 | 123.4 | 670.5 | 0 | 33.1 | 0 | 0 | 0 | 1734.3
2019-11-19 | 11:00 | 1725.5 | 314 | 413.1 | 104.6 | 0.6 | 123.4 | 736.9 | 0 | 32.9 | 0 | 0 | 0 | 1725.5
2019-11-19 | 12:00 | 1603.2 | 314 | 435.6 | 103.7 | 0.6 | 123.4 | 710.9 | 0 | 33.1 | 0 | -118.1 | 0 | 1603.2
2019-11-19 | 13:00 | 1710.1 | 314 | 521 | 110.2 | 0.6 | 123.4 | 609.3 | 0 | 31.6 | 0 | 0 | 0 | 1710.1
2019-11-19 | 14:00 | 1742.8 | 314 | 688.2 | 117.9 | 0.6 | 123.4 | 464.3 | 0 | 34.4 | 0 | 0 | 0 | 1742.8
2019-11-19 | 15:00 | 1726 | 314 | 903.3 | 129.3 | 0.6 | 123.4 | 222.5 | 0 | 32.9 | 0 | 0 | 0 | 1726
2019-11-19 | 16:00 | 1759.1 | 314 | 1094.6 | 142.4 | 0.6 | 123.4 | 18.9 | 0 | 34.2 | 0 | 31 | 0 | 1759.1
2019-11-19 | 17:00 | 1775.5 | 314 | 1111.3 | 148.6 | 0.6 | 123.4 | 0 | 0 | 37.1 | 0 | 40.5 | 0 | 1775.5
2019-11-19 | 18:00 | 1740.3 | 314 | 1103.7 | 148.3 | 0.6 | 123.4 | 0 | 0 | 37.3 | 0 | 13 | 0 | 1740.3
2019-11-19 | 19:00 | 1677.1 | 314 | 1058.5 | 143.3 | 0.6 | 123.4 | 0 | 0 | 37.3 | 0 | 0 | 0 | 1677.1
2019-11-19 | 20:00 | 1618.9 | 314 | 1015.1 | 129.1 | 0.6 | 123.4 | 0 | 0 | 36.7 | 0 | 0 | 0 | 1618.9
2019-11-19 | 21:00 | 1566.6 | 314 | 976.3 | 115.6 | 0.6 | 123.4 | 0 | 0 | 36.7 | 0 | 0 | 0 | 1566.6
2019-11-19 | 22:00 | 1499.9 | 314 | 906.2 | 105 | 0.6 | 123.4 | 0 | 0 | 36.5 | 0 | 14.2 | 0 | 1499.9
2019-11-19 | 23:00 | 1438.2 | 314 | 847.8 | 101.1 | 0.6 | 123.4 | 0 | 0 | 37.5 | 0 | 13.8 | 0 | 1438.2
2019-11-20 | 0:00 | 1348.1 | 314 | 784.6 | 90.1 | 0.6 | 123.4 | 0 | 0 | 35.4 | 0 | 0 | 0 | 1348.1
2019-11-20 | 1:00 | 1312.8 | 314 | 752.3 | 88.5 | 0.6 | 123.4 | 0 | 0 | 34 | 0 | 0 | 0 | 1312.8
2019-11-20 | 2:00 | 1333.2 | 314 | 771.3 | 88.9 | 0.6 | 123.4 | 0 | 0 | 35 | 0 | 0 | 0 | 1333.2
2019-11-20 | 3:00 | 1349.5 | 314 | 787.2 | 90.6 | 0.6 | 123.4 | 0 | 0 | 33.7 | 0 | 0 | 0 | 1349.5
2019-11-20 | 4:00 | 1366 | 314 | 803.5 | 91.6 | 0.6 | 123.4 | 0 | 0 | 32.9 | 0 | 0 | 0 | 1366
2019-11-20 | 5:00 | 1393.2 | 314 | 830.9 | 91.6 | 0.6 | 123.4 | 0 | 0 | 32.7 | 0 | 0 | 0 | 1393.2
2019-11-20 | 6:00 | 1499.6 | 314 | 929 | 94.2 | 0.6 | 123.4 | 7.6 | 0 | 30.8 | 0 | 0 | 0 | 1499.6
2019-11-20 | 7:00 | 1605.7 | 314 | 835.8 | 97.9 | 0.6 | 123.4 | 193 | 0 | 28 | 0 | 13 | 0 | 1605.7
2019-11-20 | 8:00 | 1772.8 | 314 | 776 | 103.1 | 0.6 | 123.4 | 430 | 0 | 25.7 | 0 | 0 | 0 | 1772.8
2019-11-20 | 9:00 | 1836.9 | 314 | 686.2 | 104.7 | 0.6 | 123.4 | 584.4 | 0 | 22.6 | 0 | 1 | 0 | 1836.9
2019-11-20 | 10:00 | 1809.8 | 314 | 559.9 | 104.2 | 0.6 | 123.4 | 684.7 | 0 | 23 | 0 | 0 | 0 | 1809.8
2019-11-20 | 11:00 | 1773.1 | 314 | 520.2 | 104.6 | 0.6 | 123.4 | 687.1 | 0 | 23.2 | 0 | 0 | 0 | 1773.1
2019-11-20 | 12:00 | 1645.9 | 314 | 475 | 103.7 | 0.6 | 123.4 | 660.3 | 0 | 20.9 | 0 | -52 | 0 | 1645.9
2019-11-20 | 13:00 | 1750.6 | 314 | 615.2 | 110.2 | 0.6 | 123.4 | 567 | 0 | 20.2 | 0 | 0 | 0 | 1750.6
2019-11-20 | 14:00 | 1776.7 | 314 | 773 | 117.9 | 0.6 | 123.4 | 427.1 | 0 | 20.7 | 0 | 0 | 0 | 1776.7
2019-11-20 | 15:00 | 1773.4 | 314 | 961.4 | 129.3 | 0.6 | 123.4 | 223 | 0 | 21.7 | 0 | 0 | 0 | 1773.4
2019-11-20 | 16:00 | 1805.6 | 314 | 1180.7 | 142.4 | 0.6 | 123.4 | 20.7 | 0 | 23.8 | 0 | 0 | 0 | 1805.6
2019-11-20 | 17:00 | 1831.2 | 314 | 1183.3 | 148.6 | 0.6 | 123.4 | 0 | 0 | 24.3 | 0 | 37 | 0 | 1831.2
2019-11-20 | 18:00 | 1807.7 | 314 | 1184.5 | 148.3 | 0.6 | 123.4 | 0 | 0 | 21.9 | 0 | 15 | 0 | 1807.7
2019-11-20 | 19:00 | 1747 | 314 | 1147.8 | 143.3 | 0.6 | 123.4 | 0 | 0 | 17.9 | 0 | 0 | 0 | 1747
2019-11-20 | 20:00 | 1696.8 | 314 | 1111.6 | 129.1 | 0.6 | 123.4 | 0 | 0 | 18.1 | 0 | 0 | 0 | 1696.8
2019-11-20 | 21:00 | 1635 | 314 | 1063.3 | 115.6 | 0.6 | 123.4 | 0 | 0 | 18.1 | 0 | 0 | 0 | 1635
2019-11-20 | 22:00 | 1558.8 | 314 | 998.7 | 105 | 0.6 | 123.4 | 0 | 0 | 17.1 | 0 | 0 | 0 | 1558.8
2019-11-20 | 23:00 | 1504.5 | 314 | 950.4 | 101.1 | 0.6 | 123.4 | 0 | 0 | 15 | 0 | 0 | 0 | 1504.5
2019-11-21 | 0:00 | 1420.1 | 314 | 857.2 | 90.1 | 0.6 | 123.4 | 0 | 0 | 14.8 | 0 | 20 | 0 | 1420.1
2019-11-21 | 1:00 | 1383.3 | 314 | 842.9 | 88.5 | 0.6 | 123.4 | 0 | 0 | 13.9 | 0 | 0 | 0 | 1383.3
2019-11-21 | 2:00 | 1401.8 | 314 | 859.7 | 88.9 | 0.6 | 123.4 | 0 | 0 | 15.2 | 0 | 0 | 0 | 1401.8
2019-11-21 | 3:00 | 1423.5 | 314 | 859.7 | 90.6 | 0.6 | 123.4 | 0 | 0 | 15.2 | 0 | 20 | 0 | 1423.5
2019-11-21 | 4:00 | 1419.2 | 314 | 873.2 | 91.6 | 0.6 | 123.4 | 0 | 0 | 16.4 | 0 | 0 | 0 | 1419.2
2019-11-21 | 5:00 | 1453 | 314 | 909.5 | 91.6 | 0.6 | 123.4 | 0 | 0 | 13.9 | 0 | 0 | 0 | 1453
2019-11-21 | 6:00 | 1567.2 | 314 | 989.1 | 94.2 | 0.6 | 123.4 | 6.2 | 0 | 9.7 | 0 | 30 | 0 | 1567.2
2019-11-21 | 7:00 | 1701.4 | 314 | 917.5 | 97.9 | 0.6 | 123.4 | 195.6 | 0 | 12.4 | 0 | 40 | 0 | 1701.4
2019-11-21 | 8:00 | 1852 | 314 | 803.4 | 103.1 | 0.6 | 123.4 | 445.3 | 0 | 12.2 | 0 | 50 | 0 | 1852
2019-11-21 | 9:00 | 1904.7 | 314 | 691.1 | 104.7 | 0.6 | 123.4 | 620.6 | 0 | 10.3 | 0 | 40 | 0 | 1904.7
2019-11-21 | 10:00 | 1860.6 | 314 | 548.4 | 104.2 | 0.6 | 123.4 | 759.2 | 0 | 10.8 | 0 | 0 | 0 | 1860.6
2019-11-21 | 11:00 | 1810.2 | 314 | 481.1 | 104.6 | 0.6 | 123.4 | 778.1 | 0 | 8.4 | 0 | 0 | 0 | 1810.2
2019-11-21 | 12:00 | 1675.7 | 314 | 471.2 | 103.7 | 0.6 | 123.4 | 746.5 | 0 | 8.4 | 0 | -92.1 | 0 | 1675.7
2019-11-21 | 13:00 | 1769.2 | 314 | 585.4 | 110.2 | 0.6 | 123.4 | 628 | 0 | 7.6 | 0 | 0 | 0 | 1769.2
2019-11-21 | 14:00 | 1779.9 | 314 | 753.8 | 117.9 | 0.6 | 123.4 | 463 | 0 | 7.2 | 0 | 0 | 0 | 1779.9
2019-11-21 | 15:00 | 1781.8 | 314 | 958.7 | 129.3 | 0.6 | 123.4 | 249.3 | 0 | 6.5 | 0 | 0 | 0 | 1781.8
2019-11-21 | 16:00 | 1810.5 | 314 | 1146.7 | 142.4 | 0.6 | 123.4 | 26.7 | 0 | 6.7 | 0 | 50 | 0 | 1810.5
2019-11-21 | 17:00 | 1836.1 | 314 | 1159.6 | 148.6 | 0.6 | 123.4 | 0 | 0 | 6.3 | 0 | 83.6 | 0 | 1836.1
2019-11-21 | 18:00 | 1817 | 314 | 1152.2 | 148.3 | 0.6 | 123.4 | 0 | 0 | 6.1 | 0 | 72.4 | 0 | 1817
2019-11-21 | 19:00 | 1760.4 | 314 | 1132.6 | 143.3 | 0.6 | 123.4 | 0 | 0 | 6.5 | 0 | 40 | 0 | 1760.4
2019-11-21 | 20:00 | 1701.6 | 314 | 1097.3 | 129.1 | 0.6 | 123.4 | 0 | 0 | 7.2 | 0 | 30 | 0 | 1701.6
2019-11-21 | 21:00 | 1640.9 | 314 | 1022.2 | 115.6 | 0.6 | 123.4 | 0 | 0 | 9.1 | 0 | 56 | 0 | 1640.9
2019-11-21 | 22:00 | 1564.7 | 314 | 967.3 | 105 | 0.6 | 123.4 | 0 | 0 | 9.9 | 0 | 44.5 | 0 | 1564.7
2019-11-21 | 23:00 | 1503.1 | 314 | 924.7 | 101.1 | 0.6 | 123.4 | 0 | 0 | 9.3 | 0 | 30 | 0 | 1503.1
2019-11-22 | 0:00 | 1410.3 | 314 | 842.6 | 90.1 | 0.6 | 123.4 | 0 | 0 | 9.1 | 0 | 30.5 | 0 | 1410.3
2019-11-22 | 1:00 | 1368.9 | 314 | 836.1 | 88.5 | 0.6 | 123.4 | 0 | 0 | 6.3 | 0 | 0 | 0 | 1368.9
2019-11-22 | 2:00 | 1382.5 | 314 | 839.3 | 88.9 | 0.6 | 123.4 | 0 | 0 | 6.3 | 0 | 10 | 0 | 1382.5
2019-11-22 | 3:00 | 1397.6 | 314 | 842 | 90.6 | 0.6 | 123.4 | 0 | 0 | 7 | 0 | 20 | 0 | 1397.6
2019-11-22 | 4:00 | 1393.5 | 314 | 844.3 | 91.6 | 0.6 | 123.4 | 0 | 0 | 7.6 | 0 | 12 | 0 | 1393.5
2019-11-22 | 5:00 | 1413.4 | 314 | 876 | 91.6 | 0.6 | 123.4 | 0 | 0 | 7.8 | 0 | 0 | 0 | 1413.4
2019-11-22 | 6:00 | 1520.4 | 314 | 969.2 | 94.2 | 0.6 | 123.4 | 0.7 | 0 | 7.8 | 0 | 10.5 | 0 | 1520.4
2019-11-22 | 7:00 | 1617.6 | 314 | 1036.1 | 97.9 | 0.6 | 123.4 | 38.2 | 0 | 7.4 | 0 | 0 | 0 | 1617.6
2019-11-22 | 8:00 | 1815.6 | 314 | 1164.9 | 103.1 | 0.6 | 123.4 | 81.1 | 0 | 8 | 0 | 20.5 | 0 | 1815.6
2019-11-22 | 9:00 | 1921.4 | 314 | 1225.9 | 104.7 | 0.6 | 123.4 | 123.5 | 0 | 9.3 | 0 | 20 | 0 | 1921.4
2019-11-22 | 10:00 | 1909.9 | 314 | 1217.1 | 104.2 | 0.6 | 123.4 | 141.1 | 0 | 9.5 | 0 | 0 | 0 | 1909.9
2019-11-22 | 11:00 | 1890.6 | 314 | 1209.7 | 104.6 | 0.6 | 123.4 | 128.4 | 0 | 9.9 | 0 | 0 | 0 | 1890.6
2019-11-22 | 12:00 | 1779.2 | 314 | 1153.2 | 103.7 | 0.6 | 123.4 | 73.8 | 0 | 10.5 | 0 | 0 | 0 | 1779.2
2019-11-22 | 13:00 | 1895 | 314 | 1246.9 | 110.2 | 0.6 | 123.4 | 49.5 | 0 | 9.9 | 0 | 40.5 | 0 | 1895
2019-11-22 | 14:00 | 1889.9 | 314 | 1248.4 | 117.9 | 0.6 | 123.4 | 26.1 | 0 | 9.5 | 0 | 50 | 0 | 1889.9
2019-11-22 | 15:00 | 1857.2 | 314 | 1258.9 | 129.3 | 0.6 | 123.4 | 2.8 | 0 | 8.2 | 0 | 20 | 0 | 1857.2
2019-11-22 | 16:00 | 1900.6 | 314 | 1292 | 142.4 | 0.6 | 123.4 | 0 | 0 | 8.2 | 0 | 20 | 0 | 1900.6
2019-11-22 | 17:00 | 1852 | 314 | 1231.6 | 148.6 | 0.6 | 123.4 | 0 | 0 | 10.3 | 0 | 23.5 | 0 | 1852
2019-11-22 | 18:00 | 1788.2 | 314 | 1122.8 | 148.3 | 0.6 | 123.4 | 0 | 0 | 10.1 | 0 | 69 | 0 | 1788.2
2019-11-22 | 19:00 | 1712.6 | 314 | 1048 | 143.3 | 0.6 | 123.4 | 0 | 0 | 9.3 | 0 | 74 | 0 | 1712.6
2019-11-22 | 20:00 | 1654.3 | 314 | 1005.9 | 129.1 | 0.6 | 123.4 | 0 | 0 | 10.3 | 0 | 71 | 0 | 1654.3
2019-11-22 | 21:00 | 1600.9 | 314 | 986.3 | 115.6 | 0.6 | 123.4 | 0 | 0 | 10.5 | 0 | 50.5 | 0 | 1600.9
2019-11-22 | 22:00 | 1527.5 | 314 | 920.3 | 105 | 0.6 | 123.4 | 0 | 0 | 10.3 | 0 | 53.9 | 0 | 1527.5
2019-11-22 | 23:00 | 1455.2 | 314 | 855.8 | 101.1 | 0.6 | 123.4 | 0 | 0 | 9.7 | 0 | 50.6 | 0 | 1455.2
2019-11-23 | 0:00 | 1360 | 314 | 802.8 | 92.9 | 0.6 | 123.4 | 0 | 0 | 9.3 | 0 | 17 | 0 | 1360
2019-11-23 | 1:00 | 1319.1 | 314 | 772.6 | 91.3 | 0.6 | 123.4 | 0 | 0 | 7.2 | 0 | 10 | 0 | 1319.1
2019-11-23 | 2:00 | 1327 | 314 | 774.6 | 92.2 | 0.6 | 123.4 | 0 | 0 | 8.2 | 0 | 14 | 0 | 1327
2019-11-23 | 3:00 | 1341.3 | 314 | 775 | 94.8 | 0.6 | 123.4 | 0 | 0 | 7.4 | 0 | 26.1 | 0 | 1341.3
2019-11-23 | 4:00 | 1325.6 | 314 | 776.1 | 95 | 0.6 | 123.4 | 0 | 0 | 5.5 | 0 | 11 | 0 | 1325.6
2019-11-23 | 5:00 | 1287.9 | 314 | 750 | 94 | 0.6 | 123.4 | 0 | 0 | 5.9 | 0 | 0 | 0 | 1287.9
2019-11-23 | 6:00 | 1274.5 | 314 | 736.7 | 92.5 | 0.6 | 123.4 | 2 | 0 | 5.3 | 0 | 0 | 0 | 1274.5
2019-11-23 | 7:00 | 1316.8 | 314 | 630.8 | 92.3 | 0.6 | 123.4 | 150.6 | 0 | 5.1 | 0 | 0 | 0 | 1316.8
2019-11-23 | 8:00 | 1371 | 314 | 452.8 | 90 | 0.6 | 123.4 | 385.8 | 0 | 4.4 | 0 | 0 | 0 | 1371
2019-11-23 | 9:00 | 1372.2 | 314 | 366.9 | 90.3 | 0.6 | 123.4 | 564.5 | 0 | 4.6 | 0 | -92.1 | 0 | 1372.2
2019-11-23 | 10:00 | 1344.6 | 314 | 374.2 | 89.4 | 0.6 | 123.4 | 671.1 | 0 | 5.1 | 0 | -233.2 | 0 | 1344.6
2019-11-23 | 11:00 | 1318.9 | 314 | 360.5 | 89.2 | 0.6 | 123.4 | 684.8 | 0 | 4.6 | 0 | -258.2 | 0 | 1318.9
2019-11-23 | 12:00 | 1276.2 | 314 | 357.4 | 90.1 | 0.6 | 123.4 | 618.8 | 0 | 5.1 | 0 | -233.2 | 0 | 1276.2
2019-11-23 | 13:00 | 1289.7 | 314 | 369.1 | 92.8 | 0.6 | 123.4 | 541 | 0 | 7 | 0 | -158.2 | 0 | 1289.7
2019-11-23 | 14:00 | 1289.5 | 314 | 357.9 | 97.9 | 0.6 | 123.4 | 387.7 | 0 | 8 | 0 | 0 | 0 | 1289.5
2019-11-23 | 15:00 | 1279 | 314 | 574.5 | 103.9 | 0.6 | 123.4 | 155.4 | 0 | 7.2 | 0 | 0 | 0 | 1279
2019-11-23 | 16:00 | 1312.9 | 314 | 746.7 | 113.8 | 0.6 | 123.4 | 7.4 | 0 | 7 | 0 | 0 | 0 | 1312.9
2019-11-23 | 17:00 | 1379.4 | 314 | 765.1 | 123 | 0.6 | 123.4 | 0 | 0 | 7.8 | 0 | 45.5 | 0 | 1379.4
2019-11-23 | 18:00 | 1375.7 | 314 | 773.3 | 125.5 | 0.6 | 123.4 | 0 | 0 | 9.5 | 0 | 29.4 | 0 | 1375.7
2019-11-23 | 19:00 | 1347.8 | 314 | 769.4 | 121.5 | 0.6 | 123.4 | 0 | 0 | 8.9 | 0 | 10 | 0 | 1347.8
2019-11-23 | 20:00 | 1307.4 | 314 | 747.8 | 113 | 0.6 | 123.4 | 0 | 0 | 8.6 | 0 | 0 | 0 | 1307.4
2019-11-23 | 21:00 | 1253.6 | 314 | 703.5 | 103.2 | 0.6 | 123.4 | 0 | 0 | 8.9 | 0 | 0 | 0 | 1253.6
2019-11-23 | 22:00 | 1195 | 314 | 651.9 | 96.9 | 0.6 | 123.4 | 0 | 0 | 8.2 | 0 | 0 | 0 | 1195
2019-11-23 | 23:00 | 1159.5 | 314 | 620.8 | 92.9 | 0.6 | 123.4 | 0 | 0 | 7.8 | 0 | 0 | 0 | 1159.5
2019-11-24 | 0:00 | 1076.8 | 314 | 537.9 | 92.9 | 0.6 | 123.4 | 0 | 0 | 8 | 0 | 0 | 0 | 1076.8
2019-11-24 | 1:00 | 1058.6 | 314 | 522.3 | 91.3 | 0.6 | 123.4 | 0 | 0 | 7 | 0 | 0 | 0 | 1058.6
2019-11-24 | 2:00 | 1080 | 314 | 543.7 | 92.2 | 0.6 | 123.4 | 0 | 0 | 6.1 | 0 | 0 | 0 | 1080
2019-11-24 | 3:00 | 1118 | 314 | 578.9 | 94.8 | 0.6 | 123.4 | 0 | 0 | 6.3 | 0 | 0 | 0 | 1118
2019-11-24 | 4:00 | 1113.3 | 314 | 572.9 | 95 | 0.6 | 123.4 | 0 | 0 | 7.4 | 0 | 0 | 0 | 1113.3
2019-11-24 | 5:00 | 1089.4 | 314 | 551.9 | 94 | 0.6 | 123.4 | 0 | 0 | 5.5 | 0 | 0 | 0 | 1089.4
2019-11-24 | 6:00 | 1072.5 | 314 | 535.8 | 92.5 | 0.6 | 123.4 | 0.7 | 0 | 5.5 | 0 | 0 | 0 | 1072.5
2019-11-24 | 7:00 | 1102.9 | 314 | 496.6 | 92.3 | 0.6 | 123.4 | 70.1 | 0 | 5.9 | 0 | 0 | 0 | 1102.9
2019-11-24 | 8:00 | 1150.5 | 314 | 427.3 | 90 | 0.6 | 123.4 | 188.7 | 0 | 6.5 | 0 | 0 | 0 | 1150.5
2019-11-24 | 9:00 | 1188.2 | 314 | 371.6 | 90.3 | 0.6 | 123.4 | 321.9 | 0 | 6.5 | 0 | -40.1 | 0 | 1188.2
2019-11-24 | 10:00 | 1168.2 | 314 | 371 | 89.4 | 0.6 | 123.4 | 421.3 | 0 | 6.7 | 0 | -158.2 | 0 | 1168.2
2019-11-24 | 11:00 | 1161.8 | 314 | 375.6 | 89.2 | 0.6 | 123.4 | 483.1 | 0 | 9.1 | 0 | -233.2 | 0 | 1161.8
2019-11-24 | 12:00 | 1167.6 | 314 | 356.9 | 90.1 | 0.6 | 123.4 | 431.7 | 0 | 9.1 | 0 | -158.2 | 0 | 1167.6
2019-11-24 | 13:00 | 1156.1 | 314 | 359.4 | 92.8 | 0.6 | 123.4 | 297.8 | 0 | 8.2 | 0 | -40.1 | 0 | 1156.1
2019-11-24 | 14:00 | 1152.9 | 314 | 481.1 | 97.9 | 0.6 | 123.4 | 130.8 | 0 | 5.1 | 0 | 0 | 0 | 1152.9
2019-11-24 | 15:00 | 1172.7 | 314 | 597 | 103.9 | 0.6 | 123.4 | 26.6 | 0 | 7.2 | 0 | 0 | 0 | 1172.7
2019-11-24 | 16:00 | 1251.8 | 314 | 691.6 | 113.8 | 0.6 | 123.4 | 0 | 0 | 8.4 | 0 | 0 | 0 | 1251.8
2019-11-24 | 17:00 | 1316.6 | 314 | 715.3 | 123 | 0.6 | 123.4 | 0 | 0 | 9.3 | 0 | 31 | 0 | 1316.6
2019-11-24 | 18:00 | 1322.9 | 314 | 736.4 | 125.5 | 0.6 | 123.4 | 0 | 0 | 11 | 0 | 12 | 0 | 1322.9
2019-11-24 | 19:00 | 1301.7 | 314 | 726.5 | 121.5 | 0.6 | 123.4 | 0 | 0 | 9.7 | 0 | 6 | 0 | 1301.7
2019-11-24 | 20:00 | 1273.2 | 314 | 699.7 | 113 | 0.6 | 123.4 | 0 | 0 | 6.5 | 0 | 16 | 0 | 1273.2
2019-11-24 | 21:00 | 1224.4 | 314 | 678.1 | 103.2 | 0.6 | 123.4 | 0 | 0 | 5.1 | 0 | 0 | 0 | 1224.4
2019-11-24 | 22:00 | 1162.1 | 314 | 621.3 | 96.9 | 0.6 | 123.4 | 0 | 0 | 5.9 | 0 | 0 | 0 | 1162.1
2019-11-24 | 23:00 | 1126.3 | 314 | 584.2 | 92.9 | 0.6 | 123.4 | 0 | 0 | 11.2 | 0 | 0 | 0 | 1126.3
2019-11-25 | 0:00 | 1063.6 | 314 | 524.7 | 90.1 | 0.6 | 123.4 | 0 | 0 | 10.8 | 0 | 0 | 0 | 1063.6
2019-11-25 | 1:00 | 1049.8 | 314 | 510.2 | 88.5 | 0.6 | 123.4 | 0 | 0 | 13.1 | 0 | 0 | 0 | 1049.8
2019-11-25 | 2:00 | 1093.6 | 314 | 552.8 | 88.9 | 0.6 | 123.4 | 0 | 0 | 13.9 | 0 | 0 | 0 | 1093.6
2019-11-25 | 3:00 | 1131.5 | 314 | 589 | 90.6 | 0.6 | 123.4 | 0 | 0 | 13.9 | 0 | 0 | 0 | 1131.5
2019-11-25 | 4:00 | 1152.7 | 314 | 607.1 | 91.6 | 0.6 | 123.4 | 0 | 0 | 16 | 0 | 0 | 0 | 1152.7
2019-11-25 | 5:00 | 1185.6 | 314 | 635.1 | 91.6 | 0.6 | 123.4 | 0 | 0 | 20.9 | 0 | 0 | 0 | 1185.6
2019-11-25 | 6:00 | 1295.2 | 314 | 745.9 | 94.2 | 0.6 | 123.4 | 0.2 | 0 | 16.9 | 0 | 0 | 0 | 1295.2
2019-11-25 | 7:00 | 1427.4 | 314 | 835.7 | 97.9 | 0.6 | 123.4 | 38.9 | 0 | 16.9 | 0 | 0 | 0 | 1427.4
2019-11-25 | 8:00 | 1628 | 314 | 850.1 | 103.1 | 0.6 | 123.4 | 222.9 | 0 | 13.9 | 0 | 0 | 0 | 1628
2019-11-25 | 9:00 | 1740.5 | 314 | 752.8 | 104.7 | 0.6 | 123.4 | 434.2 | 0 | 10.8 | 0 | 0 | 0 | 1740.5
2019-11-25 | 10:00 | 1727.9 | 314 | 738.9 | 104.2 | 0.6 | 123.4 | 434.8 | 0 | 12 | 0 | 0 | 0 | 1727.9
2019-11-25 | 11:00 | 1712.2 | 314 | 782.3 | 104.6 | 0.6 | 123.4 | 372.1 | 0 | 15.2 | 0 | 0 | 0 | 1712.2
2019-11-25 | 12:00 | 1600.5 | 314 | 686.4 | 103.7 | 0.6 | 123.4 | 349.6 | 0 | 22.8 | 0 | 0 | 0 | 1600.5
2019-11-25 | 13:00 | 1723.9 | 314 | 813 | 110.2 | 0.6 | 123.4 | 340.1 | 0 | 22.6 | 0 | 0 | 0 | 1723.9
2019-11-25 | 14:00 | 1719.2 | 314 | 915.5 | 117.9 | 0.6 | 123.4 | 228.2 | 0 | 19.6 | 0 | 0 | 0 | 1719.2
2019-11-25 | 15:00 | 1699 | 314 | 1007.9 | 129.3 | 0.6 | 123.4 | 104.4 | 0 | 19.4 | 0 | 0 | 0 | 1699
2019-11-25 | 16:00 | 1734.9 | 314 | 1125.8 | 142.4 | 0.6 | 123.4 | 0.4 | 0 | 25.3 | 0 | 3 | 0 | 1734.9
2019-11-25 | 17:00 | 1727.7 | 314 | 1101.1 | 148.6 | 0.6 | 123.4 | 0 | 0 | 27 | 0 | 13 | 0 | 1727.7
2019-11-25 | 18:00 | 1677.8 | 314 | 1058.9 | 148.3 | 0.6 | 123.4 | 0 | 0 | 23.6 | 0 | 9 | 0 | 1677.8
2019-11-25 | 19:00 | 1607.8 | 314 | 992.4 | 143.3 | 0.6 | 123.4 | 0 | 0 | 21.7 | 0 | 12.4 | 0 | 1607.8
2019-11-25 | 20:00 | 1558.6 | 314 | 971.5 | 129.1 | 0.6 | 123.4 | 0 | 0 | 20 | 0 | 0 | 0 | 1558.6
2019-11-25 | 21:00 | 1536.1 | 314 | 951.1 | 115.6 | 0.6 | 123.4 | 0 | 0 | 18.8 | 0 | 12.6 | 0 | 1536.1
2019-11-25 | 22:00 | 1470.3 | 314 | 909 | 105 | 0.6 | 123.4 | 0 | 0 | 18.3 | 0 | 0 | 0 | 1470.3
2019-11-25 | 23:00 | 1418.9 | 314 | 847.3 | 101.1 | 0.6 | 123.4 | 0 | 0 | 17.5 | 0 | 15 | 0 | 1418.9
2019-11-26 | 0:00 | 1332.7 | 314 | 787.7 | 90.1 | 0.6 | 123.4 | 0 | 0 | 16.9 | 0 | 0 | 0 | 1332.7
2019-11-26 | 1:00 | 1291.2 | 314 | 747.8 | 88.5 | 0.6 | 123.4 | 0 | 0 | 16.9 | 0 | 0 | 0 | 1291.2
2019-11-26 | 2:00 | 1312.2 | 314 | 767.6 | 88.9 | 0.6 | 123.4 | 0 | 0 | 17.7 | 0 | 0 | 0 | 1312.2
2019-11-26 | 3:00 | 1346.9 | 314 | 802.1 | 90.6 | 0.6 | 123.4 | 0 | 0 | 16.2 | 0 | 0 | 0 | 1346.9
2019-11-26 | 4:00 | 1357.8 | 314 | 811.5 | 91.6 | 0.6 | 123.4 | 0 | 0 | 16.7 | 0 | 0 | 0 | 1357.8
2019-11-26 | 5:00 | 1386.6 | 314 | 842 | 91.6 | 0.6 | 123.4 | 0 | 0 | 15 | 0 | 0 | 0 | 1386.6
2019-11-26 | 6:00 | 1474.5 | 314 | 927.7 | 94.2 | 0.6 | 123.4 | 0 | 0 | 14.6 | 0 | 0 | 0 | 1474.5
2019-11-26 | 7:00 | 1581.5 | 314 | 1021.8 | 97.9 | 0.6 | 123.4 | 10.5 | 0 | 13.3 | 0 | 0 | 0 | 1581.5
2019-11-26 | 8:00 | 1771.4 | 314 | 1138.8 | 103.1 | 0.6 | 123.4 | 79.3 | 0 | 12.2 | 0 | 0 | 0 | 1771.4
2019-11-26 | 9:00 | 1880.4 | 314 | 1157.5 | 104.7 | 0.6 | 123.4 | 153.6 | 0 | 10.8 | 0 | 15.8 | 0 | 1880.4
2019-11-26 | 10:00 | 1857.8 | 314 | 1134.8 | 104.2 | 0.6 | 123.4 | 169.2 | 0 | 11.6 | 0 | 0 | 0 | 1857.8
2019-11-26 | 11:00 | 1851.7 | 314 | 1110.2 | 104.6 | 0.6 | 123.4 | 189.4 | 0 | 9.5 | 0 | 0 | 0 | 1851.7
2019-11-26 | 12:00 | 1722.3 | 314 | 986.5 | 103.7 | 0.6 | 123.4 | 185.2 | 0 | 8.9 | 0 | 0 | 0 | 1722.3
2019-11-26 | 13:00 | 1832.9 | 314 | 1137.2 | 110.2 | 0.6 | 123.4 | 139.3 | 0 | 8.2 | 0 | 0 | 0 | 1832.9
2019-11-26 | 14:00 | 1840.8 | 314 | 1194.1 | 117.9 | 0.6 | 123.4 | 83 | 0 | 7.8 | 0 | 0 | 0 | 1840.8
2019-11-26 | 15:00 | 1825.1 | 314 | 1225 | 129.3 | 0.6 | 123.4 | 25.2 | 0 | 7.6 | 0 | 0 | 0 | 1825.1
2019-11-26 | 16:00 | 1874.2 | 314 | 1286 | 142.4 | 0.6 | 123.4 | 0.2 | 0 | 7.6 | 0 | 0 | 0 | 1874.2
2019-11-26 | 17:00 | 1859.1 | 314 | 1264.9 | 148.6 | 0.6 | 123.4 | 0 | 0 | 7.6 | 0 | 0 | 0 | 1859.1
2019-11-26 | 18:00 | 1821.3 | 314 | 1209.4 | 148.3 | 0.6 | 123.4 | 0 | 0 | 7.6 | 0 | 18 | 0 | 1821.3
2019-11-26 | 19:00 | 1739.2 | 314 | 1148.7 | 143.3 | 0.6 | 123.4 | 0 | 0 | 8.2 | 0 | 1 | 0 | 1739.2
2019-11-26 | 20:00 | 1683.7 | 314 | 1104.7 | 129.1 | 0.6 | 123.4 | 0 | 0 | 8.9 | 0 | 3 | 0 | 1683.7
2019-11-26 | 21:00 | 1619.6 | 314 | 1038.9 | 115.6 | 0.6 | 123.4 | 0 | 0 | 8.9 | 0 | 18.2 | 0 | 1619.6
2019-11-26 | 22:00 | 1535.5 | 314 | 974.6 | 105 | 0.6 | 123.4 | 0 | 0 | 8.9 | 0 | 9 | 0 | 1535.5
2019-11-26 | 23:00 | 1475.6 | 314 | 927.4 | 101.1 | 0.6 | 123.4 | 0 | 0 | 9.1 | 0 | 0 | 0 | 1475.6
2019-11-27 | 0:00 | 1373.3 | 314 | 836.1 | 90.1 | 0.6 | 123.4 | 0 | 0 | 9.1 | 0 | 0 | 0 | 1373.3
2019-11-27 | 1:00 | 1334.5 | 314 | 798.7 | 88.5 | 0.6 | 123.4 | 0 | 0 | 9.3 | 0 | 0 | 0 | 1334.5
2019-11-27 | 2:00 | 1341.2 | 314 | 805.4 | 88.9 | 0.6 | 123.4 | 0 | 0 | 8.9 | 0 | 0 | 0 | 1341.2
2019-11-27 | 3:00 | 1365.9 | 314 | 829.7 | 90.6 | 0.6 | 123.4 | 0 | 0 | 7.6 | 0 | 0 | 0 | 1365.9
2019-11-27 | 4:00 | 1367.6 | 314 | 830.4 | 91.6 | 0.6 | 123.4 | 0 | 0 | 7.6 | 0 | 0 | 0 | 1367.6
2019-11-27 | 5:00 | 1383 | 314 | 845.6 | 91.6 | 0.6 | 123.4 | 0 | 0 | 7.8 | 0 | 0 | 0 | 1383
2019-11-27 | 6:00 | 1473.6 | 314 | 935.3 | 94.2 | 0.6 | 123.4 | 0 | 0 | 6.1 | 0 | 0 | 0 | 1473.6
2019-11-27 | 7:00 | 1581.2 | 314 | 1035.3 | 97.9 | 0.6 | 123.4 | 5.1 | 0 | 4.9 | 0 | 0 | 0 | 1581.2
2019-11-27 | 8:00 | 1798.3 | 314 | 1185.5 | 103.1 | 0.6 | 123.4 | 51.5 | 0 | 4 | 0 | 16.2 | 0 | 1798.3
2019-11-27 | 9:00 | 1900.3 | 314 | 1187.8 | 104.7 | 0.6 | 123.4 | 143.8 | 0 | 4 | 0 | 22 | 0 | 1900.3
2019-11-27 | 10:00 | 1878.5 | 314 | 1057.8 | 104.2 | 0.6 | 123.4 | 255 | 0 | 4 | 0 | 19.5 | 0 | 1878.5
2019-11-27 | 11:00 | 1847.3 | 314 | 1046.7 | 104.6 | 0.6 | 123.4 | 254.2 | 0 | 3.8 | 0 | 0 | 0 | 1847.3
2019-11-27 | 12:00 | 1702.5 | 314 | 897.6 | 103.7 | 0.6 | 123.4 | 258.8 | 0 | 4.4 | 0 | 0 | 0 | 1702.5
2019-11-27 | 13:00 | 1805.9 | 314 | 1035.5 | 110.2 | 0.6 | 123.4 | 217.8 | 0 | 4.4 | 0 | 0 | 0 | 1805.9
2019-11-27 | 14:00 | 1798.6 | 314 | 1071.5 | 117.9 | 0.6 | 123.4 | 164 | 0 | 7.2 | 0 | 0 | 0 | 1798.6
2019-11-27 | 15:00 | 1773.8 | 314 | 1132.4 | 129.3 | 0.6 | 123.4 | 66.3 | 0 | 7.8 | 0 | 0 | 0 | 1773.8
2019-11-27 | 16:00 | 1822.5 | 314 | 1207.4 | 142.4 | 0.6 | 123.4 | 1.1 | 0 | 8.2 | 0 | 25.4 | 0 | 1822.5
2019-11-27 | 17:00 | 1820.4 | 314 | 1208.1 | 148.6 | 0.6 | 123.4 | 0 | 0 | 9.1 | 0 | 16.6 | 0 | 1820.4
2019-11-27 | 18:00 | 1774.3 | 314 | 1165.1 | 148.3 | 0.6 | 123.4 | 0 | 0 | 9.9 | 0 | 13 | 0 | 1774.3
2019-11-27 | 19:00 | 1706 | 314 | 1099.3 | 143.3 | 0.6 | 123.4 | 0 | 0 | 12.4 | 0 | 13 | 0 | 1706
2019-11-27 | 20:00 | 1638 | 314 | 1058 | 129.1 | 0.6 | 123.4 | 0 | 0 | 12.9 | 0 | 0 | 0 | 1638
2019-11-27 | 21:00 | 1573.4 | 314 | 998 | 115.6 | 0.6 | 123.4 | 0 | 0 | 15.8 | 0 | 6 | 0 | 1573.4
2019-11-27 | 22:00 | 1497 | 314 | 932.7 | 105 | 0.6 | 123.4 | 0 | 0 | 17.5 | 0 | 3.8 | 0 | 1497
2019-11-27 | 23:00 | 1434.6 | 314 | 878 | 101.1 | 0.6 | 123.4 | 0 | 0 | 17.5 | 0 | 0 | 0 | 1434.6
2019-11-28 | 0:00 | 1340.8 | 314 | 794.9 | 90.1 | 0.6 | 123.4 | 0 | 0 | 17.3 | 0 | 0.5 | 0 | 1340.8
2019-11-28 | 1:00 | 1301.6 | 314 | 760.3 | 88.5 | 0.6 | 123.4 | 0 | 0 | 14.8 | 0 | 0 | 0 | 1301.6
2019-11-28 | 2:00 | 1316.1 | 314 | 774.4 | 88.9 | 0.6 | 123.4 | 0 | 0 | 14.8 | 0 | 0 | 0 | 1316.1
2019-11-28 | 3:00 | 1340.9 | 314 | 796.1 | 90.6 | 0.6 | 123.4 | 0 | 0 | 16.2 | 0 | 0 | 0 | 1340.9
2019-11-28 | 4:00 | 1349.4 | 314 | 801.2 | 91.6 | 0.6 | 123.4 | 0 | 0 | 18.6 | 0 | 0 | 0 | 1349.4
2019-11-28 | 5:00 | 1371.2 | 314 | 821.8 | 91.6 | 0.6 | 123.4 | 0 | 0 | 19.8 | 0 | 0 | 0 | 1371.2
2019-11-28 | 6:00 | 1467.6 | 314 | 916.6 | 94.2 | 0.6 | 123.4 | 0 | 0 | 18.8 | 0 | 0 | 0 | 1467.6
2019-11-28 | 7:00 | 1573.3 | 314 | 1005.7 | 97.9 | 0.6 | 123.4 | 10.8 | 0 | 20.9 | 0 | 0 | 0 | 1573.3
2019-11-28 | 8:00 | 1797.4 | 314 | 1184.2 | 103.1 | 0.6 | 123.4 | 51 | 0 | 21.1 | 0 | 0 | 0 | 1797.4
2019-11-28 | 9:00 | 1918.4 | 314 | 1253.5 | 104.7 | 0.6 | 123.4 | 72 | 0 | 20.2 | 0 | 30 | 0 | 1918.4
2019-11-28 | 10:00 | 1923.8 | 314 | 1261.9 | 104.2 | 0.6 | 123.4 | 89 | 0 | 20.7 | 0 | 10 | 0 | 1923.8
2019-11-28 | 11:00 | 1921.9 | 314 | 1266.6 | 104.6 | 0.6 | 123.4 | 93.3 | 0 | 19.4 | 0 | 0 | 0 | 1921.9
2019-11-28 | 12:00 | 1806.7 | 314 | 1170.1 | 103.7 | 0.6 | 123.4 | 75.9 | 0 | 19 | 0 | 0 | 0 | 1806.7
2019-11-28 | 13:00 | 1925.4 | 314 | 1272.7 | 110.2 | 0.6 | 123.4 | 56.2 | 0 | 18.3 | 0 | 30 | 0 | 1925.4
2019-11-28 | 14:00 | 1932 | 314 | 1307.1 | 117.9 | 0.6 | 123.4 | 33.9 | 0 | 14.6 | 0 | 20.5 | 0 | 1932
2019-11-28 | 15:00 | 1914.8 | 314 | 1307.7 | 129.3 | 0.6 | 123.4 | 15 | 0 | 14.8 | 0 | 10 | 0 | 1914.8
2019-11-28 | 16:00 | 1962.5 | 314 | 1304.2 | 142.4 | 0.6 | 123.4 | 0.1 | 0 | 18.6 | 0 | 59.2 | 0 | 1962.5
2019-11-28 | 17:00 | 1953.7 | 314 | 1309 | 148.6 | 0.6 | 123.4 | 0 | 0 | 18.1 | 0 | 40 | 0 | 1953.7
2019-11-28 | 18:00 | 1912.6 | 314 | 1238.6 | 148.3 | 0.6 | 123.4 | 0 | 0 | 16.7 | 0 | 71 | 0 | 1912.6
2019-11-28 | 19:00 | 1845.7 | 314 | 1247.5 | 143.3 | 0.6 | 123.4 | 0 | 0 | 16.9 | 0 | 0 | 0 | 1845.7
2019-11-28 | 20:00 | 1782.5 | 314 | 1134 | 129.1 | 0.6 | 123.4 | 0 | 0 | 19.4 | 0 | 62 | 0 | 1782.5
2019-11-28 | 21:00 | 1722.2 | 314 | 1109.8 | 115.6 | 0.6 | 123.4 | 0 | 0 | 18.8 | 0 | 40 | 0 | 1722.2
2019-11-28 | 22:00 | 1637.1 | 314 | 1022.8 | 105 | 0.6 | 123.4 | 0 | 0 | 18.8 | 0 | 52.5 | 0 | 1637.1
2019-11-28 | 23:00 | 1566.9 | 314 | 958.4 | 101.1 | 0.6 | 123.4 | 0 | 0 | 18.6 | 0 | 50.8 | 0 | 1566.9
2019-11-29 | 0:00 | 1466.7 | 314 | 878.1 | 90.1 | 0.6 | 123.4 | 0 | 0 | 20.5 | 0 | 40 | 0 | 1466.7
2019-11-29 | 1:00 | 1428.5 | 314 | 881.1 | 88.5 | 0.6 | 123.4 | 0 | 0 | 20.9 | 0 | 0 | 0 | 1428.5
2019-11-29 | 2:00 | 1436.3 | 314 | 881.9 | 88.9 | 0.6 | 123.4 | 0 | 0 | 17.5 | 0 | 10 | 0 | 1436.3
2019-11-29 | 3:00 | 1454.8 | 314 | 880.2 | 90.6 | 0.6 | 123.4 | 0 | 0 | 16 | 0 | 30 | 0 | 1454.8
2019-11-29 | 4:00 | 1458.1 | 314 | 903.9 | 91.6 | 0.6 | 123.4 | 0 | 0 | 14.6 | 0 | 10 | 0 | 1458.1
2019-11-29 | 5:00 | 1500.3 | 314 | 957.6 | 91.6 | 0.6 | 123.4 | 0 | 0 | 13.1 | 0 | 0 | 0 | 1500.3
2019-11-29 | 6:00 | 1640.6 | 314 | 1026.4 | 94.2 | 0.6 | 123.4 | 0 | 0 | 12 | 0 | 70 | 0 | 1640.6
2019-11-29 | 7:00 | 1768.5 | 314 | 985.6 | 97.9 | 0.6 | 123.4 | 156.2 | 0 | 10.3 | 0 | 80.5 | 0 | 1768.5
2019-11-29 | 8:00 | 1932.1 | 314 | 892.2 | 103.1 | 0.6 | 123.4 | 418.4 | 0 | 9.9 | 0 | 70.5 | 0 | 1932.1
2019-11-29 | 9:00 | 1986.3 | 314 | 754.6 | 104.7 | 0.6 | 123.4 | 637.2 | 0 | 10.3 | 0 | 41.5 | 0 | 1986.3
2019-11-29 | 10:00 | 1917.8 | 314 | 614.7 | 104.2 | 0.6 | 123.4 | 749.7 | 0 | 11.2 | 0 | 0 | 0 | 1917.8
2019-11-29 | 11:00 | 1854.7 | 314 | 533 | 104.6 | 0.6 | 123.4 | 770 | 0 | 9.1 | 0 | 0 | 0 | 1854.7
2019-11-29 | 12:00 | 1716.2 | 314 | 518.8 | 103.7 | 0.6 | 123.4 | 738.5 | 0 | 9.3 | 0 | -92.1 | 0 | 1716.2
2019-11-29 | 13:00 | 1805.3 | 314 | 654.2 | 110.2 | 0.6 | 123.4 | 632.7 | 0 | 10.3 | 0 | -40.1 | 0 | 1805.3
2019-11-29 | 14:00 | 1814.9 | 314 | 810.2 | 117.9 | 0.6 | 123.4 | 436.4 | 0 | 12.4 | 0 | 0 | 0 | 1814.9
2019-11-29 | 15:00 | 1804.6 | 314 | 1018.8 | 129.3 | 0.6 | 123.4 | 207.5 | 0 | 11 | 0 | 0 | 0 | 1804.6
2019-11-29 | 16:00 | 1852.7 | 314 | 1155.6 | 142.4 | 0.6 | 123.4 | 20.3 | 0 | 9.5 | 0 | 86.9 | 0 | 1852.7
2019-11-29 | 17:00 | 1880.7 | 314 | 1152.7 | 148.6 | 0.6 | 123.4 | 0 | 0 | 11 | 0 | 130.4 | 0 | 1880.7
2019-11-29 | 18:00 | 1867.1 | 314 | 1155.3 | 148.3 | 0.6 | 123.4 | 0 | 0 | 14.3 | 0 | 111.2 | 0 | 1867.1
2019-11-29 | 19:00 | 1809.6 | 314 | 1145.1 | 143.3 | 0.6 | 123.4 | 0 | 0 | 12.2 | 0 | 71 | 0 | 1809.6
2019-11-29 | 20:00 | 1755.9 | 314 | 1117 | 129.1 | 0.6 | 123.4 | 0 | 0 | 11.8 | 0 | 60 | 0 | 1755.9
2019-11-29 | 21:00 | 1719.9 | 314 | 1093.6 | 115.6 | 0.6 | 123.4 | 0 | 0 | 12.7 | 0 | 60 | 0 | 1719.9
2019-11-29 | 22:00 | 1647.9 | 314 | 1030.1 | 105 | 0.6 | 123.4 | 0 | 0 | 14.8 | 0 | 60 | 0 | 1647.9
2019-11-29 | 23:00 | 1590.9 | 314 | 964.3 | 101.1 | 0.6 | 123.4 | 0 | 0 | 17.5 | 0 | 70 | 0 | 1590.9
2019-11-30 | 0:00 | 1499 | 314 | 912.3 | 92.9 | 0.6 | 123.4 | 0 | 0 | 18.8 | 0 | 37 | 0 | 1499
2019-11-30 | 1:00 | 1445.2 | 314 | 897.8 | 91.3 | 0.6 | 123.4 | 0 | 0 | 18.1 | 0 | 0 | 0 | 1445.2
2019-11-30 | 2:00 | 1443.2 | 314 | 894.9 | 92.2 | 0.6 | 123.4 | 0 | 0 | 18.1 | 0 | 0 | 0 | 1443.2
2019-11-30 | 3:00 | 1451.7 | 314 | 899.7 | 94.8 | 0.6 | 123.4 | 0 | 0 | 19.2 | 0 | 0 | 0 | 1451.7
2019-11-30 | 4:00 | 1425.4 | 314 | 875.5 | 95 | 0.6 | 123.4 | 0 | 0 | 16.9 | 0 | 0 | 0 | 1425.4
2019-11-30 | 5:00 | 1405.9 | 314 | 858.7 | 94 | 0.6 | 123.4 | 0 | 0 | 15.2 | 0 | 0 | 0 | 1405.9
2019-11-30 | 6:00 | 1432.7 | 314 | 886.8 | 92.5 | 0.6 | 123.4 | 0.4 | 0 | 15 | 0 | 0 | 0 | 1432.7
2019-11-30 | 7:00 | 1513.8 | 314 | 817.1 | 92.3 | 0.6 | 123.4 | 155.6 | 0 | 10.8 | 0 | 0 | 0 | 1513.8
2019-11-30 | 8:00 | 1584.8 | 314 | 639 | 90 | 0.6 | 123.4 | 406 | 0 | 11.8 | 0 | 0 | 0 | 1584.8
2019-11-30 | 9:00 | 1563.4 | 314 | 421.2 | 90.3 | 0.6 | 123.4 | 601.7 | 0 | 12.2 | 0 | 0 | 0 | 1563.4
2019-11-30 | 10:00 | 1498.2 | 314 | 366.5 | 89.4 | 0.6 | 123.4 | 684 | 0 | 12.4 | 0 | -92.1 | 0 | 1498.2
2019-11-30 | 11:00 | 1444.7 | 314 | 372.6 | 89.2 | 0.6 | 123.4 | 715.7 | 0 | 12.4 | 0 | -183.2 | 0 | 1444.7
2019-11-30 | 12:00 | 1377.7 | 314 | 374.5 | 90.1 | 0.6 | 123.4 | 697.1 | 0 | 11.2 | 0 | -233.2 | 0 | 1377.7
2019-11-30 | 13:00 | 1374.4 | 314 | 362.8 | 92.8 | 0.6 | 123.4 | 602.5 | 0 | 10.5 | 0 | -132.2 | 0 | 1374.4
2019-11-30 | 14:00 | 1373.1 | 314 | 408.6 | 97.9 | 0.6 | 123.4 | 459.6 | 0 | 9.1 | 0 | -40.1 | 0 | 1373.1
2019-11-30 | 15:00 | 1391.1 | 314 | 630.1 | 103.9 | 0.6 | 123.4 | 236.5 | 0 | 8.6 | 0 | -26 | 0 | 1391.1
2019-11-30 | 16:00 | 1439.3 | 314 | 858.1 | 113.8 | 0.6 | 123.4 | 21.6 | 0 | 7.8 | 0 | 0 | 0 | 1439.3
2019-11-30 | 17:00 | 1551.2 | 314 | 909.3 | 123 | 0.6 | 123.4 | 0 | 0 | 6.5 | 0 | 74.4 | 0 | 1551.2
2019-11-30 | 18:00 | 1548.5 | 314 | 930.7 | 125.5 | 0.6 | 123.4 | 0 | 0 | 5.1 | 0 | 49.2 | 0 | 1548.5
2019-11-30 | 19:00 | 1534.9 | 314 | 927.3 | 121.5 | 0.6 | 123.4 | 0 | 0 | 4.4 | 0 | 43.7 | 0 | 1534.9
2019-11-30 | 20:00 | 1512.5 | 314 | 911.7 | 113 | 0.6 | 123.4 | 0 | 0 | 4.6 | 0 | 45.2 | 0 | 1512.5
2019-11-30 | 21:00 | 1466.9 | 314 | 910.6 | 103.2 | 0.6 | 123.4 | 0 | 0 | 5.1 | 0 | 10 | 0 | 1466.9
2019-11-30 | 22:00 | 1377.8 | 314 | 837.4 | 96.9 | 0.6 | 123.4 | 0 | 0 | 5.5 | 0 | 0 | 0 | 1377.8
2019-11-30 | 23:00 | 1323 | 314 | 785.6 | 92.9 | 0.6 | 123.4 | 0 | 0 | 6.5 | 0 | 0 | 0 | 1323
2019-12-01 | 0:00 | 1257.4 | 314 | 740.8 | 71.6 | 0.6 | 123.4 | 0 | 0 | 7 | 0 | 0 | 0 | 1257.4
2019-12-01 | 1:00 | 1223.4 | 314 | 707.2 | 71.2 | 0.6 | 123.4 | 0 | 0 | 7 | 0 | 0 | 0 | 1223.4
2019-12-01 | 2:00 | 1256.3 | 314 | 739.7 | 72.7 | 0.6 | 123.4 | 0 | 0 | 5.9 | 0 | 0 | 0 | 1256.3
2019-12-01 | 3:00 | 1270.2 | 314 | 743.6 | 73.5 | 0.6 | 123.4 | 0 | 0 | 5.1 | 0 | 10 | 0 | 1270.2
2019-12-01 | 4:00 | 1262.3 | 314 | 744.6 | 75.5 | 0.6 | 123.4 | 0 | 0 | 4.2 | 0 | 0 | 0 | 1262.3
2019-12-01 | 5:00 | 1254.7 | 314 | 737.7 | 74.6 | 0.6 | 123.4 | 0 | 0 | 4.4 | 0 | 0 | 0 | 1254.7
2019-12-01 | 6:00 | 1266.2 | 314 | 749.5 | 74.5 | 0.6 | 123.4 | 0 | 0 | 4.2 | 0 | 0 | 0 | 1266.2
2019-12-01 | 7:00 | 1337.5 | 314 | 671.1 | 78.5 | 0.6 | 123.4 | 145.9 | 0 | 4 | 0 | 0 | 0 | 1337.5
2019-12-01 | 8:00 | 1373.1 | 314 | 464.3 | 78.9 | 0.6 | 123.4 | 388.1 | 0 | 3.8 | 0 | 0 | 0 | 1373.1
2019-12-01 | 9:00 | 1356.8 | 314 | 381.8 | 78.3 | 0.6 | 123.4 | 586.9 | 0 | 4 | 0 | -132.2 | 0 | 1356.8
2019-12-01 | 10:00 | 1299.5 | 314 | 366 | 77 | 0.6 | 123.4 | 672.7 | 0 | 4 | 0 | -258.2 | 0 | 1299.5
2019-12-01 | 11:00 | 1260.4 | 314 | 364.5 | 75.5 | 0.6 | 123.4 | 706.2 | 0 | 4 | 0 | -327.8 | 0 | 1260.4
2019-12-01 | 12:00 | 1247 | 314 | 368.2 | 73.7 | 0.6 | 123.4 | 716.4 | 0 | 4.4 | 0 | -353.7 | 0 | 1247
2019-12-01 | 13:00 | 1227.9 | 314 | 376.3 | 75.7 | 0.6 | 123.4 | 616.5 | 0 | 4.6 | 0 | -283.2 | 0 | 1227.9
2019-12-01 | 14:00 | 1230.4 | 314 | 415.6 | 81.3 | 0.6 | 123.4 | 449.3 | 0 | 4.4 | 0 | -158.2 | 0 | 1230.4
2019-12-01 | 15:00 | 1249.9 | 314 | 500.6 | 88.5 | 0.6 | 123.4 | 217.9 | 0 | 4.9 | 0 | 0 | 0 | 1249.9
2019-12-01 | 16:00 | 1303.3 | 314 | 742.7 | 99.7 | 0.6 | 123.4 | 17.8 | 0 | 5.1 | 0 | 0 | 0 | 1303.3
2019-12-01 | 17:00 | 1427.9 | 314 | 856.1 | 109.3 | 0.6 | 123.4 | 0 | 0 | 5.5 | 0 | 19 | 0 | 1427.9
2019-12-01 | 18:00 | 1449.9 | 314 | 875.9 | 110.7 | 0.6 | 123.4 | 0 | 0 | 6.1 | 0 | 19.2 | 0 | 1449.9
2019-12-01 | 19:00 | 1443.6 | 314 | 856.5 | 109.2 | 0.6 | 123.4 | 0 | 0 | 5.1 | 0 | 34.8 | 0 | 1443.6
2019-12-01 | 20:00 | 1419.6 | 314 | 825.2 | 100.8 | 0.6 | 123.4 | 0 | 0 | 5.1 | 0 | 50.5 | 0 | 1419.6
2019-12-01 | 21:00 | 1371.5 | 314 | 800.7 | 87.8 | 0.6 | 123.4 | 0 | 0 | 8 | 0 | 37 | 0 | 1371.5
2019-12-01 | 22:00 | 1283 | 314 | 742.9 | 79 | 0.6 | 123.4 | 0 | 0 | 10.1 | 0 | 13 | 0 | 1283
2019-12-01 | 23:00 | 1239.2 | 314 | 717 | 74.9 | 0.6 | 123.4 | 0 | 0 | 9.3 | 0 | 0 | 0 | 1239.2
2019-12-02 | 0:00 | 1171.6 | 314 | 639.3 | 76.6 | 0.6 | 123.4 | 0 | 0 | 7.2 | 0 | 10.5 | 0 | 1171.6
2019-12-02 | 1:00 | 1159.5 | 314 | 638.9 | 75.4 | 0.6 | 123.4 | 0 | 0 | 7.2 | 0 | 0 | 0 | 1159.5
2019-12-02 | 2:00 | 1185.6 | 314 | 663.1 | 76.1 | 0.6 | 123.4 | 0 | 0 | 8.4 | 0 | 0 | 0 | 1185.6
2019-12-02 | 3:00 | 1210.3 | 314 | 687 | 77.5 | 0.6 | 123.4 | 0 | 0 | 7.8 | 0 | 0 | 0 | 1210.3
2019-12-02 | 4:00 | 1235.7 | 314 | 711.3 | 79 | 0.6 | 123.4 | 0 | 0 | 7.4 | 0 | 0 | 0 | 1235.7
2019-12-02 | 5:00 | 1275.7 | 314 | 748.2 | 80.6 | 0.6 | 123.4 | 0 | 0 | 8.9 | 0 | 0 | 0 | 1275.7
2019-12-02 | 6:00 | 1408.2 | 314 | 879.5 | 83.1 | 0.6 | 123.4 | 0 | 0 | 7.6 | 0 | 0 | 0 | 1408.2
2019-12-02 | 7:00 | 1585 | 314 | 1049.5 | 87.9 | 0.6 | 123.4 | 0.7 | 0 | 8.9 | 0 | 0 | 0 | 1585
2019-12-02 | 8:00 | 1825.8 | 314 | 1274.9 | 94.8 | 0.6 | 123.4 | 5.2 | 0 | 12.9 | 0 | 0 | 0 | 1825.8
2019-12-02 | 9:00 | 1952.1 | 314 | 1345.4 | 95.7 | 0.6 | 123.4 | 35.3 | 0 | 12.7 | 0 | 25 | 0 | 1952.1
2019-12-02 | 10:00 | 1949 | 314 | 1341.2 | 94.2 | 0.6 | 123.4 | 60.8 | 0 | 14.8 | 0 | 0 | 0 | 1949
2019-12-02 | 11:00 | 1931.7 | 314 | 1269.3 | 91.6 | 0.6 | 123.4 | 88.8 | 0 | 14.8 | 0 | 29.2 | 0 | 1931.7
2019-12-02 | 12:00 | 1797.7 | 314 | 1155.7 | 88.9 | 0.6 | 123.4 | 99.7 | 0 | 15.4 | 0 | 0 | 0 | 1797.7
2019-12-02 | 13:00 | 1883.8 | 314 | 1240.7 | 94.5 | 0.6 | 123.4 | 91.4 | 0 | 19.2 | 0 | 0 | 0 | 1883.8
2019-12-02 | 14:00 | 1874.3 | 314 | 1246.3 | 101.9 | 0.6 | 123.4 | 71 | 0 | 17.1 | 0 | 0 | 0 | 1874.3
2019-12-02 | 15:00 | 1846.1 | 314 | 1246.9 | 111.4 | 0.6 | 123.4 | 32.7 | 0 | 17.1 | 0 | 0 | 0 | 1846.1
2019-12-02 | 16:00 | 1891.9 | 314 | 1272.9 | 126.7 | 0.6 | 123.4 | 0.1 | 0 | 24 | 0 | 30.2 | 0 | 1891.9
2019-12-02 | 17:00 | 1867.7 | 314 | 1265.9 | 135.3 | 0.6 | 123.4 | 0 | 0 | 28.5 | 0 | 0 | 0 | 1867.7
2019-12-02 | 18:00 | 1820.1 | 314 | 1186.1 | 135.1 | 0.6 | 123.4 | 0 | 0 | 25.9 | 0 | 35 | 0 | 1820.1
2019-12-02 | 19:00 | 1750.4 | 314 | 1142.7 | 129.5 | 0.6 | 123.4 | 0 | 0 | 25.1 | 0 | 15.1 | 0 | 1750.4
2019-12-02 | 20:00 | 1686.7 | 314 | 1094.5 | 118.5 | 0.6 | 123.4 | 0 | 0 | 25.7 | 0 | 10 | 0 | 1686.7
2019-12-02 | 21:00 | 1647.3 | 314 | 1056.2 | 105.6 | 0.6 | 123.4 | 0 | 0 | 25.5 | 0 | 22 | 0 | 1647.3
2019-12-02 | 22:00 | 1575.5 | 314 | 1009.9 | 90.2 | 0.6 | 123.4 | 0 | 0 | 27.4 | 0 | 10 | 0 | 1575.5
2019-12-02 | 23:00 | 1506.5 | 314 | 945 | 84.2 | 0.6 | 123.4 | 0 | 0 | 29.3 | 0 | 10 | 0 | 1506.5
2019-12-03 | 0:00 | 1410.9 | 314 | 866.6 | 76.6 | 0.6 | 123.4 | 0 | 0 | 29.7 | 0 | 0 | 0 | 1410.9
2019-12-03 | 1:00 | 1393 | 314 | 852 | 75.4 | 0.6 | 123.4 | 0 | 0 | 27.6 | 0 | 0 | 0 | 1393
2019-12-03 | 2:00 | 1401.5 | 314 | 858.7 | 76.1 | 0.6 | 123.4 | 0 | 0 | 28.7 | 0 | 0 | 0 | 1401.5
2019-12-03 | 3:00 | 1426.5 | 314 | 881.5 | 77.5 | 0.6 | 123.4 | 0 | 0 | 28.5 | 0 | 1 | 0 | 1426.5
2019-12-03 | 4:00 | 1438.9 | 314 | 892.6 | 79 | 0.6 | 123.4 | 0 | 0 | 29.3 | 0 | 0 | 0 | 1438.9
2019-12-03 | 5:00 | 1471.4 | 314 | 923.3 | 80.6 | 0.6 | 123.4 | 0 | 0 | 29.5 | 0 | 0 | 0 | 1471.4
2019-12-03 | 6:00 | 1591.8 | 314 | 1032.8 | 83.1 | 0.6 | 123.4 | 0 | 0 | 27.4 | 0 | 10.5 | 0 | 1591.8
2019-12-03 | 7:00 | 1728.2 | 314 | 1022.7 | 87.9 | 0.6 | 123.4 | 139.5 | 0 | 25.1 | 0 | 15 | 0 | 1728.2
2019-12-03 | 8:00 | 1899.1 | 314 | 933.7 | 94.8 | 0.6 | 123.4 | 393.3 | 0 | 26.8 | 0 | 12.5 | 0 | 1899.1
2019-12-03 | 9:00 | 1963.2 | 314 | 824.5 | 95.7 | 0.6 | 123.4 | 577.8 | 0 | 27.2 | 0 | 0 | 0 | 1963.2
2019-12-03 | 10:00 | 1912.9 | 314 | 686.3 | 94.2 | 0.6 | 123.4 | 667.8 | 0 | 26.6 | 0 | 0 | 0 | 1912.9
2019-12-03 | 11:00 | 1881.2 | 314 | 671 | 91.6 | 0.6 | 123.4 | 653 | 0 | 27.6 | 0 | 0 | 0 | 1881.2
2019-12-03 | 12:00 | 1770.1 | 314 | 716.6 | 88.9 | 0.6 | 123.4 | 631.2 | 0 | 27.6 | 0 | -132.2 | 0 | 1770.1
2019-12-03 | 13:00 | 1867.1 | 314 | 786.4 | 94.5 | 0.6 | 123.4 | 519.7 | 0 | 28.5 | 0 | 0 | 0 | 1867.1
2019-12-03 | 14:00 | 1876.8 | 314 | 943.3 | 101.9 | 0.6 | 123.4 | 366.4 | 0 | 27.2 | 0 | 0 | 0 | 1876.8
2019-12-03 | 15:00 | 1872.5 | 314 | 1111.9 | 111.4 | 0.6 | 123.4 | 184.2 | 0 | 27 | 0 | 0 | 0 | 1872.5
2019-12-03 | 16:00 | 1927.1 | 314 | 1311.1 | 126.7 | 0.6 | 123.4 | 12.3 | 0 | 24.5 | 0 | 14.5 | 0 | 1927.1
2019-12-03 | 17:00 | 1954.9 | 314 | 1343.7 | 135.3 | 0.6 | 123.4 | 0 | 0 | 27.4 | 0 | 10.5 | 0 | 1954.9
2019-12-03 | 18:00 | 1932.3 | 314 | 1277.4 | 135.1 | 0.6 | 123.4 | 0 | 0 | 27.8 | 0 | 54 | 0 | 1932.3
2019-12-03 | 19:00 | 1863.5 | 314 | 1269.2 | 129.5 | 0.6 | 123.4 | 0 | 0 | 26.8 | 0 | 0 | 0 | 1863.5
2019-12-03 | 20:00 | 1802.1 | 314 | 1197.1 | 118.5 | 0.6 | 123.4 | 0 | 0 | 28.5 | 0 | 20 | 0 | 1802.1
2019-12-03 | 21:00 | 1749 | 314 | 1166.1 | 105.6 | 0.6 | 123.4 | 0 | 0 | 29.3 | 0 | 10 | 0 | 1749
2019-12-03 | 22:00 | 1668.4 | 314 | 1100.2 | 90.2 | 0.6 | 123.4 | 0 | 0 | 29.5 | 0 | 10.5 | 0 | 1668.4
2019-12-03 | 23:00 | 1601 | 314 | 1034.5 | 84.2 | 0.6 | 123.4 | 0 | 0 | 28.3 | 0 | 16 | 0 | 1601
2019-12-04 | 0:00 | 1495.5 | 314 | 951.2 | 76.6 | 0.6 | 123.4 | 0 | 0 | 29.7 | 0 | 0 | 0 | 1495.5
2019-12-04 | 1:00 | 1465.3 | 314 | 922.2 | 75.4 | 0.6 | 123.4 | 0 | 0 | 29.7 | 0 | 0 | 0 | 1465.3
2019-12-04 | 2:00 | 1457.8 | 314 | 916.7 | 76.1 | 0.6 | 123.4 | 0 | 0 | 27 | 0 | 0 | 0 | 1457.8
2019-12-04 | 3:00 | 1482.5 | 314 | 942.1 | 77.5 | 0.6 | 123.4 | 0 | 0 | 24.9 | 0 | 0 | 0 | 1482.5
2019-12-04 | 4:00 | 1492.1 | 314 | 951.7 | 79 | 0.6 | 123.4 | 0 | 0 | 23.4 | 0 | 0 | 0 | 1492.1
2019-12-04 | 5:00 | 1538.5 | 314 | 997.1 | 80.6 | 0.6 | 123.4 | 0 | 0 | 22.8 | 0 | 0 | 0 | 1538.5
2019-12-04 | 6:00 | 1665 | 314 | 1120.3 | 83.1 | 0.6 | 123.4 | 0 | 0 | 22.1 | 0 | 1.5 | 0 | 1665
2019-12-04 | 7:00 | 1787.2 | 314 | 1109.8 | 87.9 | 0.6 | 123.4 | 122.4 | 0 | 22.1 | 0 | 7 | 0 | 1787.2
2019-12-04 | 8:00 | 1968.5 | 314 | 1072 | 94.8 | 0.6 | 123.4 | 334.6 | 0 | 21.1 | 0 | 8 | 0 | 1968.5
2019-12-04 | 9:00 | 2039.6 | 314 | 949.1 | 95.7 | 0.6 | 123.4 | 534.4 | 0 | 22.4 | 0 | 0 | 0 | 2039.6
2019-12-04 | 10:00 | 1978.7 | 314 | 799.3 | 94.2 | 0.6 | 123.4 | 623.2 | 0 | 24 | 0 | 0 | 0 | 1978.7
2019-12-04 | 11:00 | 1950.3 | 314 | 759.8 | 91.6 | 0.6 | 123.4 | 676.1 | 0 | 24.9 | 0 | -40.1 | 0 | 1950.3
2019-12-04 | 12:00 | 1786.6 | 314 | 794.4 | 88.9 | 0.6 | 123.4 | 599.7 | 0 | 23.8 | 0 | -158.2 | 0 | 1786.6
2019-12-04 | 13:00 | 1909.8 | 314 | 867 | 94.5 | 0.6 | 123.4 | 487.7 | 0 | 22.6 | 0 | 0 | 0 | 1909.8
2019-12-04 | 14:00 | 1922.7 | 314 | 1046.9 | 101.9 | 0.6 | 123.4 | 311.4 | 0 | 24.5 | 0 | 0 | 0 | 1922.7
2019-12-04 | 15:00 | 1910.6 | 314 | 1212.7 | 111.4 | 0.6 | 123.4 | 123.4 | 0 | 25.1 | 0 | 0 | 0 | 1910.6
2019-12-04 | 16:00 | 1979.1 | 314 | 1365 | 126.7 | 0.6 | 123.4 | 7.5 | 0 | 25.9 | 0 | 16 | 0 | 1979.1
2019-12-04 | 17:00 | 1994.6 | 314 | 1363.3 | 135.3 | 0.6 | 123.4 | 0 | 0 | 28 | 0 | 30 | 0 | 1994.6
2019-12-04 | 18:00 | 1960.1 | 314 | 1363.2 | 135.1 | 0.6 | 123.4 | 0 | 0 | 23.8 | 0 | 0 | 0 | 1960.1
2019-12-04 | 19:00 | 1893.9 | 314 | 1302.2 | 129.5 | 0.6 | 123.4 | 0 | 0 | 23.2 | 0 | 1 | 0 | 1893.9
2019-12-04 | 20:00 | 1830.8 | 314 | 1253.6 | 118.5 | 0.6 | 123.4 | 0 | 0 | 20.7 | 0 | 0 | 0 | 1830.8
2019-12-04 | 21:00 | 1779.9 | 314 | 1207.1 | 105.6 | 0.6 | 123.4 | 0 | 0 | 20.7 | 0 | 8.5 | 0 | 1779.9
2019-12-04 | 22:00 | 1695.7 | 314 | 1143.5 | 90.2 | 0.6 | 123.4 | 0 | 0 | 24 | 0 | 0 | 0 | 1695.7
2019-12-04 | 23:00 | 1631.1 | 314 | 1086.1 | 84.2 | 0.6 | 123.4 | 0 | 0 | 22.8 | 0 | 0 | 0 | 1631.1
2019-12-05 | 0:00 | 1525.1 | 314 | 989.4 | 76.6 | 0.6 | 123.4 | 0 | 0 | 21.1 | 0 | 0 | 0 | 1525.1
2019-12-05 | 1:00 | 1478.6 | 314 | 942.2 | 75.4 | 0.6 | 123.4 | 0 | 0 | 23 | 0 | 0 | 0 | 1478.6
2019-12-05 | 2:00 | 1488.1 | 314 | 954 | 76.1 | 0.6 | 123.4 | 0 | 0 | 20 | 0 | 0 | 0 | 1488.1
2019-12-05 | 3:00 | 1488.1 | 314 | 952.4 | 77.5 | 0.6 | 123.4 | 0 | 0 | 20.2 | 0 | 0 | 0 | 1488.1
2019-12-05 | 4:00 | 1495.8 | 314 | 958.1 | 79 | 0.6 | 123.4 | 0 | 0 | 20.7 | 0 | 0 | 0 | 1495.8
2019-12-05 | 5:00 | 1540.9 | 314 | 1001.8 | 80.6 | 0.6 | 123.4 | 0 | 0 | 20.5 | 0 | 0 | 0 | 1540.9
2019-12-05 | 6:00 | 1689.3 | 314 | 1149.2 | 83.1 | 0.6 | 123.4 | 0 | 0 | 19 | 0 | 0 | 0 | 1689.3
2019-12-05 | 7:00 | 1815.3 | 314 | 1210.5 | 87.9 | 0.6 | 123.4 | 61.6 | 0 | 17.3 | 0 | 0 | 0 | 1815.3
2019-12-05 | 8:00 | 2017.1 | 314 | 1243 | 94.8 | 0.6 | 123.4 | 223.2 | 0 | 18.1 | 0 | 0 | 0 | 2017.1
2019-12-05 | 9:00 | 2088.4 | 314 | 1138.1 | 95.7 | 0.6 | 123.4 | 395.1 | 0 | 21.5 | 0 | 0 | 0 | 2088.4
2019-12-05 | 10:00 | 2027 | 314 | 1011.2 | 94.2 | 0.6 | 123.4 | 459.1 | 0 | 24.5 | 0 | 0 | 0 | 2027
2019-12-05 | 11:00 | 1982.5 | 314 | 899.9 | 91.6 | 0.6 | 123.4 | 527.7 | 0 | 25.3 | 0 | 0 | 0 | 1982.5
2019-12-05 | 12:00 | 1858.2 | 314 | 831.8 | 88.9 | 0.6 | 123.4 | 539.7 | 0 | 25.9 | 0 | -66.1 | 0 | 1858.2
2019-12-05 | 13:00 | 1945.1 | 314 | 914.2 | 94.5 | 0.6 | 123.4 | 471 | 0 | 27.4 | 0 | 0 | 0 | 1945.1
2019-12-05 | 14:00 | 1959.1 | 314 | 1086.5 | 101.9 | 0.6 | 123.4 | 304.4 | 0 | 28.3 | 0 | 0 | 0 | 1959.1
2019-12-05 | 15:00 | 1950.7 | 314 | 1261.3 | 111.4 | 0.6 | 123.4 | 113 | 0 | 27 | 0 | 0 | 0 | 1950.7
2019-12-05 | 16:00 | 2023.5 | 314 | 1409.8 | 126.7 | 0.6 | 123.4 | 3.6 | 0 | 27.4 | 0 | 18 | 0 | 2023.5
2019-12-05 | 17:00 | 2045.5 | 314 | 1408 | 135.3 | 0.6 | 123.4 | 0 | 0 | 27.2 | 0 | 37 | 0 | 2045.5
2019-12-05 | 18:00 | 2008 | 314 | 1406.9 | 135.1 | 0.6 | 123.4 | 0 | 0 | 28 | 0 | 0 | 0 | 2008
2019-12-05 | 19:00 | 1937.8 | 314 | 1335.4 | 129.5 | 0.6 | 123.4 | 0 | 0 | 24.9 | 0 | 10 | 0 | 1937.8
2019-12-05 | 20:00 | 1868.8 | 314 | 1289.1 | 118.5 | 0.6 | 123.4 | 0 | 0 | 23.2 | 0 | 0 | 0 | 1868.8
2019-12-05 | 21:00 | 1804.4 | 314 | 1242 | 105.6 | 0.6 | 123.4 | 0 | 0 | 18.8 | 0 | 0 | 0 | 1804.4
2019-12-05 | 22:00 | 1715.4 | 314 | 1168.6 | 90.2 | 0.6 | 123.4 | 0 | 0 | 18.6 | 0 | 0 | 0 | 1715.4
2019-12-05 | 23:00 | 1636.2 | 314 | 1095.7 | 84.2 | 0.6 | 123.4 | 0 | 0 | 18.3 | 0 | 0 | 0 | 1636.2
2019-12-06 | 0:00 | 1526.8 | 314 | 990.7 | 76.6 | 0.6 | 123.4 | 0 | 0 | 21.5 | 0 | 0 | 0 | 1526.8
2019-12-06 | 1:00 | 1482.7 | 314 | 947.2 | 75.4 | 0.6 | 123.4 | 0 | 0 | 22.1 | 0 | 0 | 0 | 1482.7
2019-12-06 | 2:00 | 1483.9 | 314 | 946 | 76.1 | 0.6 | 123.4 | 0 | 0 | 23.8 | 0 | 0 | 0 | 1483.9
2019-12-06 | 3:00 | 1496.2 | 314 | 958.8 | 77.5 | 0.6 | 123.4 | 0 | 0 | 21.9 | 0 | 0 | 0 | 1496.2
2019-12-06 | 4:00 | 1503 | 314 | 965.1 | 79 | 0.6 | 123.4 | 0 | 0 | 20.9 | 0 | 0 | 0 | 1503
2019-12-06 | 5:00 | 1548.4 | 314 | 1007.7 | 80.6 | 0.6 | 123.4 | 0 | 0 | 22.1 | 0 | 0 | 0 | 1548.4
2019-12-06 | 6:00 | 1692.1 | 314 | 1148 | 83.1 | 0.6 | 123.4 | 0 | 0 | 23 | 0 | 0 | 0 | 1692.1
2019-12-06 | 7:00 | 1797 | 314 | 1229.3 | 87.9 | 0.6 | 123.4 | 21.1 | 0 | 20.7 | 0 | 0 | 0 | 1797
2019-12-06 | 8:00 | 2015.3 | 314 | 1268.4 | 94.8 | 0.6 | 123.4 | 153.1 | 0 | 20.5 | 0 | 40.5 | 0 | 2015.3
2019-12-06 | 9:00 | 2104.7 | 314 | 1192.8 | 95.7 | 0.6 | 123.4 | 361.3 | 0 | 16.9 | 0 | 0 | 0 | 2104.7
2019-12-06 | 10:00 | 2044.4 | 314 | 983.7 | 94.2 | 0.6 | 123.4 | 513.3 | 0 | 15.2 | 0 | 0 | 0 | 2044.4
2019-12-06 | 11:00 | 1997.6 | 314 | 1046.9 | 91.6 | 0.6 | 123.4 | 402.3 | 0 | 18.8 | 0 | 0 | 0 | 1997.6
2019-12-06 | 12:00 | 1877.2 | 314 | 1010.8 | 88.9 | 0.6 | 123.4 | 318.4 | 0 | 21.1 | 0 | 0 | 0 | 1877.2
2019-12-06 | 13:00 | 1985.9 | 314 | 1245.6 | 94.5 | 0.6 | 123.4 | 187.6 | 0 | 20.2 | 0 | 0 | 0 | 1985.9
2019-12-06 | 14:00 | 2003.4 | 314 | 1319.6 | 101.9 | 0.6 | 123.4 | 108.2 | 0 | 15.2 | 0 | 20.5 | 0 | 2003.4
2019-12-06 | 15:00 | 1996.2 | 314 | 1381.3 | 111.4 | 0.6 | 123.4 | 37.1 | 0 | 8.4 | 0 | 20 | 0 | 1996.2
2019-12-06 | 16:00 | 2056 | 314 | 1412.3 | 126.7 | 0.6 | 123.4 | 0.1 | 0 | 8.9 | 0 | 70 | 0 | 2056
2019-12-06 | 17:00 | 2043.3 | 314 | 1419.6 | 135.3 | 0.6 | 123.4 | 0 | 0 | 9.9 | 0 | 40.5 | 0 | 2043.3
2019-12-06 | 18:00 | 1988.5 | 314 | 1355.7 | 135.1 | 0.6 | 123.4 | 0 | 0 | 9.7 | 0 | 50 | 0 | 1988.5
2019-12-06 | 19:00 | 1915.5 | 314 | 1279.1 | 129.5 | 0.6 | 123.4 | 0 | 0 | 8.9 | 0 | 60 | 0 | 1915.5
2019-12-06 | 20:00 | 1848.5 | 314 | 1215.6 | 118.5 | 0.6 | 123.4 | 0 | 0 | 4.4 | 0 | 72 | 0 | 1848.5
2019-12-06 | 21:00 | 1786.1 | 314 | 1152.1 | 105.6 | 0.6 | 123.4 | 0 | 0 | 3.2 | 0 | 87.2 | 0 | 1786.1
2019-12-06 | 22:00 | 1709.6 | 314 | 1101.2 | 90.2 | 0.6 | 123.4 | 0 | 0 | 4.4 | 0 | 75.8 | 0 | 1709.6
2019-12-06 | 23:00 | 1636.6 | 314 | 1038.1 | 84.2 | 0.6 | 123.4 | 0 | 0 | 6.3 | 0 | 70 | 0 | 1636.6
2019-12-07 | 0:00 | 1535.3 | 314 | 1009 | 71.6 | 0.6 | 123.4 | 0 | 0 | 6.7 | 0 | 10 | 0 | 1535.3
2019-12-07 | 1:00 | 1485.4 | 314 | 938.1 | 71.2 | 0.6 | 123.4 | 0 | 0 | 5.7 | 0 | 32.4 | 0 | 1485.4
2019-12-07 | 2:00 | 1468.3 | 314 | 941.8 | 72.7 | 0.6 | 123.4 | 0 | 0 | 5.3 | 0 | 10.5 | 0 | 1468.3
2019-12-07 | 3:00 | 1480.7 | 314 | 947.7 | 73.5 | 0.6 | 123.4 | 0 | 0 | 5.5 | 0 | 16 | 0 | 1480.7
2019-12-07 | 4:00 | 1454.3 | 314 | 935.5 | 75.5 | 0.6 | 123.4 | 0 | 0 | 5.3 | 0 | 0 | 0 | 1454.3
2019-12-07 | 5:00 | 1429.8 | 314 | 911.9 | 74.6 | 0.6 | 123.4 | 0 | 0 | 5.3 | 0 | 0 | 0 | 1429.8
2019-12-07 | 6:00 | 1458.9 | 314 | 943.2 | 74.5 | 0.6 | 123.4 | 0 | 0 | 3.2 | 0 | 0 | 0 | 1458.9
2019-12-07 | 7:00 | 1518.2 | 314 | 994.1 | 78.5 | 0.6 | 123.4 | 5.1 | 0 | 2.5 | 0 | 0 | 0 | 1518.2
2019-12-07 | 8:00 | 1648.2 | 314 | 1082.3 | 78.9 | 0.6 | 123.4 | 37.3 | 0 | 1.7 | 0 | 10 | 0 | 1648.2
2019-12-07 | 9:00 | 1710.4 | 314 | 1096 | 78.3 | 0.6 | 123.4 | 86.1 | 0 | 1.5 | 0 | 10.5 | 0 | 1710.4
2019-12-07 | 10:00 | 1696.7 | 314 | 1028 | 77 | 0.6 | 123.4 | 150.7 | 0 | 3 | 0 | 0 | 0 | 1696.7
2019-12-07 | 11:00 | 1658.6 | 314 | 966 | 75.5 | 0.6 | 123.4 | 172.8 | 0 | 6.3 | 0 | 0 | 0 | 1658.6
2019-12-07 | 12:00 | 1595.5 | 314 | 897.7 | 73.7 | 0.6 | 123.4 | 174.1 | 0 | 12 | 0 | 0 | 0 | 1595.5
2019-12-07 | 13:00 | 1609.1 | 314 | 948.8 | 75.7 | 0.6 | 123.4 | 130.8 | 0 | 15.8 | 0 | 0 | 0 | 1609.1
2019-12-07 | 14:00 | 1601.7 | 314 | 990.2 | 81.3 | 0.6 | 123.4 | 76.4 | 0 | 15.8 | 0 | 0 | 0 | 1601.7
2019-12-07 | 15:00 | 1593.9 | 314 | 1029.8 | 88.5 | 0.6 | 123.4 | 22.2 | 0 | 15.4 | 0 | 0 | 0 | 1593.9
2019-12-07 | 16:00 | 1662.3 | 314 | 1108.2 | 99.7 | 0.6 | 123.4 | 0.2 | 0 | 16.2 | 0 | 0 | 0 | 1662.3
2019-12-07 | 17:00 | 1706.6 | 314 | 1112.6 | 109.3 | 0.6 | 123.4 | 0 | 0 | 17.3 | 0 | 29.4 | 0 | 1706.6
2019-12-07 | 18:00 | 1695.1 | 314 | 1122.1 | 110.7 | 0.6 | 123.4 | 0 | 0 | 14.3 | 0 | 10 | 0 | 1695.1
2019-12-07 | 19:00 | 1661 | 314 | 1078 | 109.2 | 0.6 | 123.4 | 0 | 0 | 10.8 | 0 | 25 | 0 | 1661
2019-12-07 | 20:00 | 1610.4 | 314 | 1033.5 | 100.8 | 0.6 | 123.4 | 0 | 0 | 15.6 | 0 | 22.5 | 0 | 1610.4
2019-12-07 | 21:00 | 1551.7 | 314 | 982.1 | 87.8 | 0.6 | 123.4 | 0 | 0 | 19.6 | 0 | 24.2 | 0 | 1551.7
2019-12-07 | 22:00 | 1459.3 | 314 | 902.9 | 79 | 0.6 | 123.4 | 0 | 0 | 23.4 | 0 | 16 | 0 | 1459.3
2019-12-07 | 23:00 | 1412.5 | 314 | 873 | 74.9 | 0.6 | 123.4 | 0 | 0 | 26.6 | 0 | 0 | 0 | 1412.5
2019-12-08 | 0:00 | 1331.7 | 314 | 797.8 | 71.6 | 0.6 | 123.4 | 0 | 0 | 24.3 | 0 | 0 | 0 | 1331.7
2019-12-08 | 1:00 | 1305 | 314 | 773.9 | 71.2 | 0.6 | 123.4 | 0 | 0 | 21.9 | 0 | 0 | 0 | 1305
2019-12-08 | 2:00 | 1323.2 | 314 | 789.5 | 72.7 | 0.6 | 123.4 | 0 | 0 | 23 | 0 | 0 | 0 | 1323.2
2019-12-08 | 3:00 | 1328.8 | 314 | 794.3 | 73.5 | 0.6 | 123.4 | 0 | 0 | 23 | 0 | 0 | 0 | 1328.8
2019-12-08 | 4:00 | 1321.1 | 314 | 788 | 75.5 | 0.6 | 123.4 | 0 | 0 | 19.6 | 0 | 0 | 0 | 1321.1
2019-12-08 | 5:00 | 1310.6 | 314 | 778.4 | 74.6 | 0.6 | 123.4 | 0 | 0 | 19.6 | 0 | 0 | 0 | 1310.6
2019-12-08 | 6:00 | 1330.9 | 314 | 798.2 | 74.5 | 0.6 | 123.4 | 0 | 0 | 20.2 | 0 | 0 | 0 | 1330.9
2019-12-08 | 7:00 | 1414 | 314 | 749.1 | 78.5 | 0.6 | 123.4 | 130.1 | 0 | 18.3 | 0 | 0 | 0 | 1414
2019-12-08 | 8:00 | 1468.5 | 314 | 561.3 | 78.9 | 0.6 | 123.4 | 376.6 | 0 | 13.7 | 0 | 0 | 0 | 1468.5
2019-12-08 | 9:00 | 1457.4 | 314 | 383.1 | 78.3 | 0.6 | 123.4 | 573.9 | 0 | 10.1 | 0 | -26 | 0 | 1457.4
2019-12-08 | 10:00 | 1384.8 | 314 | 359.9 | 77 | 0.6 | 123.4 | 685.9 | 0 | 7.2 | 0 | -183.2 | 0 | 1384.8
2019-12-08 | 11:00 | 1351.3 | 314 | 363 | 75.5 | 0.6 | 123.4 | 724.4 | 0 | 8.6 | 0 | -258.2 | 0 | 1351.3
2019-12-08 | 12:00 | 1321.3 | 314 | 360.8 | 73.7 | 0.6 | 123.4 | 672.3 | 0 | 9.7 | 0 | -233.2 | 0 | 1321.3
2019-12-08 | 13:00 | 1292.8 | 314 | 357.1 | 75.7 | 0.6 | 123.4 | 572.6 | 0 | 7.6 | 0 | -158.2 | 0 | 1292.8
2019-12-08 | 14:00 | 1294.9 | 314 | 426.7 | 81.3 | 0.6 | 123.4 | 420.9 | 0 | 8.2 | 0 | -80.2 | 0 | 1294.9
2019-12-08 | 15:00 | 1330.3 | 314 | 600.4 | 88.5 | 0.6 | 123.4 | 221.8 | 0 | 7.6 | 0 | -26 | 0 | 1330.3
2019-12-08 | 16:00 | 1376.4 | 314 | 804.4 | 99.7 | 0.6 | 123.4 | 22.9 | 0 | 11.4 | 0 | 0 | 0 | 1376.4
2019-12-08 | 17:00 | 1514.9 | 314 | 906.6 | 109.3 | 0.6 | 123.4 | 0 | 0 | 10.5 | 0 | 50.5 | 0 | 1514.9
2019-12-08 | 18:00 | 1548.4 | 314 | 929.3 | 110.7 | 0.6 | 123.4 | 0 | 0 | 8.4 | 0 | 62 | 0 | 1548.4
2019-12-08 | 19:00 | 1554.1 | 314 | 946.6 | 109.2 | 0.6 | 123.4 | 0 | 0 | 4 | 0 | 56.3 | 0 | 1554.1
2019-12-08 | 20:00 | 1543.2 | 314 | 948.6 | 100.8 | 0.6 | 123.4 | 0 | 0 | 3.6 | 0 | 52.2 | 0 | 1543.2
2019-12-08 | 21:00 | 1486.7 | 314 | 927.7 | 87.8 | 0.6 | 123.4 | 0 | 0 | 2.7 | 0 | 30.5 | 0 | 1486.7
2019-12-08 | 22:00 | 1397.9 | 314 | 877.5 | 79 | 0.6 | 123.4 | 0 | 0 | 3.4 | 0 | 0 | 0 | 1397.9
2019-12-08 | 23:00 | 1355.9 | 314 | 839.4 | 74.9 | 0.6 | 123.4 | 0 | 0 | 3.6 | 0 | 0 | 0 | 1355.9
2019-12-09 | 0:00 | 1297.6 | 314 | 779.4 | 76.6 | 0.6 | 123.4 | 0 | 0 | 3.6 | 0 | 0 | 0 | 1297.6
2019-12-09 | 1:00 | 1286.6 | 314 | 769.6 | 75.4 | 0.6 | 123.4 | 0 | 0 | 3.6 | 0 | 0 | 0 | 1286.6
2019-12-09 | 2:00 | 1313.8 | 314 | 796.5 | 76.1 | 0.6 | 123.4 | 0 | 0 | 3.2 | 0 | 0 | 0 | 1313.8
2019-12-09 | 3:00 | 1328.2 | 314 | 809.5 | 77.5 | 0.6 | 123.4 | 0 | 0 | 3.2 | 0 | 0 | 0 | 1328.2
2019-12-09 | 4:00 | 1349.4 | 314 | 829.4 | 79 | 0.6 | 123.4 | 0 | 0 | 3 | 0 | 0 | 0 | 1349.4
2019-12-09 | 5:00 | 1409.2 | 314 | 886.8 | 80.6 | 0.6 | 123.4 | 0 | 0 | 3.8 | 0 | 0 | 0 | 1409.2
2019-12-09 | 6:00 | 1580.3 | 314 | 1056.2 | 83.1 | 0.6 | 123.4 | 0 | 0 | 3 | 0 | 0 | 0 | 1580.3
2019-12-09 | 7:00 | 1757.8 | 314 | 1176.6 | 87.9 | 0.6 | 123.4 | 52.3 | 0 | 3 | 0 | 0 | 0 | 1757.8
2019-12-09 | 8:00 | 1996.4 | 314 | 1175.1 | 94.8 | 0.6 | 123.4 | 264.3 | 0 | 3.2 | 0 | 21 | 0 | 1996.4
2019-12-09 | 9:00 | 2071.7 | 314 | 1151.1 | 95.7 | 0.6 | 123.4 | 383.1 | 0 | 3.8 | 0 | 0 | 0 | 2071.7
2019-12-09 | 10:00 | 2022.9 | 314 | 971.9 | 94.2 | 0.6 | 123.4 | 515 | 0 | 3.8 | 0 | 0 | 0 | 2022.9
2019-12-09 | 11:00 | 1967.1 | 314 | 917.1 | 91.6 | 0.6 | 123.4 | 516.8 | 0 | 3.6 | 0 | 0 | 0 | 1967.1
2019-12-09 | 12:00 | 1821.6 | 314 | 866.8 | 88.9 | 0.6 | 123.4 | 464.4 | 0 | 3.6 | 0 | -40.1 | 0 | 1821.6
2019-12-09 | 13:00 | 1907.4 | 314 | 1023.6 | 94.5 | 0.6 | 123.4 | 348.8 | 0 | 2.5 | 0 | 0 | 0 | 1907.4
2019-12-09 | 14:00 | 1903.5 | 314 | 1150.2 | 101.9 | 0.6 | 123.4 | 211.5 | 0 | 1.9 | 0 | 0 | 0 | 1903.5
2019-12-09 | 15:00 | 1892.9 | 314 | 1260.9 | 111.4 | 0.6 | 123.4 | 80.9 | 0 | 1.7 | 0 | 0 | 0 | 1892.9
2019-12-09 | 16:00 | 1961.5 | 314 | 1394.2 | 126.7 | 0.6 | 123.4 | 0.7 | 0 | 1.9 | 0 | 0 | 0 | 1961.5
2019-12-09 | 17:00 | 1974.2 | 314 | 1398.4 | 135.3 | 0.6 | 123.4 | 0 | 0 | 2.5 | 0 | 0 | 0 | 1974.2
2019-12-09 | 18:00 | 1925.6 | 314 | 1348.9 | 135.1 | 0.6 | 123.4 | 0 | 0 | 3.6 | 0 | 0 | 0 | 1925.6
2019-12-09 | 19:00 | 1857.6 | 314 | 1286.5 | 129.5 | 0.6 | 123.4 | 0 | 0 | 3.6 | 0 | 0 | 0 | 1857.6
2019-12-09 | 20:00 | 1785.8 | 314 | 1203 | 118.5 | 0.6 | 123.4 | 0 | 0 | 3.8 | 0 | 22.5 | 0 | 1785.8
2019-12-09 | 21:00 | 1739.5 | 314 | 1172.7 | 105.6 | 0.6 | 123.4 | 0 | 0 | 3.2 | 0 | 20 | 0 | 1739.5
2019-12-09 | 22:00 | 1661.2 | 314 | 1129.8 | 90.2 | 0.6 | 123.4 | 0 | 0 | 3.2 | 0 | 0 | 0 | 1661.2
2019-12-09 | 23:00 | 1586.9 | 314 | 1034.9 | 84.2 | 0.6 | 123.4 | 0 | 0 | 3.8 | 0 | 26 | 0 | 1586.9
2019-12-10 | 0:00 | 1486.5 | 314 | 968.7 | 76.6 | 0.6 | 123.4 | 0 | 0 | 3.2 | 0 | 0 | 0 | 1486.5
2019-12-10 | 1:00 | 1444.8 | 314 | 928.9 | 75.4 | 0.6 | 123.4 | 0 | 0 | 2.5 | 0 | 0 | 0 | 1444.8
2019-12-10 | 2:00 | 1456.3 | 314 | 940.7 | 76.1 | 0.6 | 123.4 | 0 | 0 | 1.5 | 0 | 0 | 0 | 1456.3
2019-12-10 | 3:00 | 1470.2 | 314 | 953.4 | 77.5 | 0.6 | 123.4 | 0 | 0 | 1.3 | 0 | 0 | 0 | 1470.2
2019-12-10 | 4:00 | 1468.4 | 314 | 949.7 | 79 | 0.6 | 123.4 | 0 | 0 | 1.7 | 0 | 0 | 0 | 1468.4
2019-12-10 | 5:00 | 1490.7 | 314 | 970.6 | 80.6 | 0.6 | 123.4 | 0 | 0 | 1.5 | 0 | 0 | 0 | 1490.7
2019-12-10 | 6:00 | 1620.4 | 314 | 1098.5 | 83.1 | 0.6 | 123.4 | 0 | 0 | 0.8 | 0 | 0 | 0 | 1620.4
2019-12-10 | 7:00 | 1739.6 | 314 | 1160.9 | 87.9 | 0.6 | 123.4 | 52 | 0 | 0.8 | 0 | 0 | 0 | 1739.6
2019-12-10 | 8:00 | 1923.2 | 314 | 1127.5 | 94.8 | 0.6 | 123.4 | 262.3 | 0 | 0.6 | 0 | 0 | 0 | 1923.2
2019-12-10 | 9:00 | 1978.1 | 314 | 979.8 | 95.7 | 0.6 | 123.4 | 464.2 | 0 | 0.4 | 0 | 0 | 0 | 1978.1
2019-12-10 | 10:00 | 1927.6 | 314 | 745.5 | 94.2 | 0.6 | 123.4 | 649.5 | 0 | 0.4 | 0 | 0 | 0 | 1927.6
2019-12-10 | 11:00 | 1847.7 | 314 | 712.3 | 91.6 | 0.6 | 123.4 | 697.7 | 0 | 0.2 | 0 | -92.1 | 0 | 1847.7
2019-12-10 | 12:00 | 1696.6 | 314 | 812.8 | 88.9 | 0.6 | 123.4 | 564.7 | 0 | 0.4 | 0 | -208.2 | 0 | 1696.6
2019-12-10 | 13:00 | 1797.2 | 314 | 909 | 94.5 | 0.6 | 123.4 | 355.1 | 0 | 0.6 | 0 | 0 | 0 | 1797.2
2019-12-10 | 14:00 | 1825.4 | 314 | 909.6 | 101.9 | 0.6 | 123.4 | 375.1 | 0 | 0.8 | 0 | 0 | 0 | 1825.4
2019-12-10 | 15:00 | 1802.1 | 314 | 1045.1 | 111.4 | 0.6 | 123.4 | 207.2 | 0 | 0.4 | 0 | 0 | 0 | 1802.1
2019-12-10 | 16:00 | 1837.3 | 314 | 1224.5 | 126.7 | 0.6 | 123.4 | 18.3 | 0 | 0.2 | 0 | 29.6 | 0 | 1837.3
2019-12-10 | 17:00 | 1864.2 | 314 | 1229.7 | 135.3 | 0.6 | 123.4 | 0 | 0 | 0.8 | 0 | 60.4 | 0 | 1864.2
2019-12-10 | 18:00 | 1827.8 | 314 | 1228.4 | 135.1 | 0.6 | 123.4 | 0 | 0 | 0.8 | 0 | 25.5 | 0 | 1827.8
2019-12-10 | 19:00 | 1765.5 | 314 | 1196.9 | 129.5 | 0.6 | 123.4 | 0 | 0 | 1.1 | 0 | 0 | 0 | 1765.5
2019-12-10 | 20:00 | 1703.6 | 314 | 1146.5 | 118.5 | 0.6 | 123.4 | 0 | 0 | 0.6 | 0 | 0 | 0 | 1703.6
2019-12-10 | 21:00 | 1657.8 | 314 | 1114 | 105.6 | 0.6 | 123.4 | 0 | 0 | 0.2 | 0 | 0 | 0 | 1657.8
2019-12-10 | 22:00 | 1584.4 | 314 | 1056 | 90.2 | 0.6 | 123.4 | 0 | 0 | 0.2 | 0 | 0 | 0 | 1584.4
2019-12-10 | 23:00 | 1521.7 | 314 | 999.1 | 84.2 | 0.6 | 123.4 | 0 | 0 | 0.4 | 0 | 0 | 0 | 1521.7
2019-12-11 | 0:00 | 1418.9 | 314 | 903.9 | 76.6 | 0.6 | 123.4 | 0 | 0 | 0.4 | 0 | 0 | 0 | 1418.9
2019-12-11 | 1:00 | 1389.9 | 314 | 876.3 | 75.4 | 0.6 | 123.4 | 0 | 0 | 0.2 | 0 | 0 | 0 | 1389.9
2019-12-11 | 2:00 | 1408.3 | 314 | 893.4 | 76.1 | 0.6 | 123.4 | 0 | 0 | 0.8 | 0 | 0 | 0 | 1408.3
2019-12-11 | 3:00 | 1427.9 | 314 | 910.9 | 77.5 | 0.6 | 123.4 | 0 | 0 | 1.5 | 0 | 0 | 0 | 1427.9
2019-12-11 | 4:00 | 1434.1 | 314 | 915.6 | 79 | 0.6 | 123.4 | 0 | 0 | 1.5 | 0 | 0 | 0 | 1434.1
2019-12-11 | 5:00 | 1463 | 314 | 943.3 | 80.6 | 0.6 | 123.4 | 0 | 0 | 1.1 | 0 | 0 | 0 | 1463
2019-12-11 | 6:00 | 1592.9 | 314 | 1070.7 | 83.1 | 0.6 | 123.4 | 0 | 0 | 1.1 | 0 | 0 | 0 | 1592.9
2019-12-11 | 7:00 | 1722.4 | 314 | 1108 | 87.9 | 0.6 | 123.4 | 71.9 | 0 | 0.6 | 0 | 16 | 0 | 1722.4
2019-12-11 | 8:00 | 1906.4 | 314 | 1103 | 94.8 | 0.6 | 123.4 | 260.4 | 0 | 0.2 | 0 | 10 | 0 | 1906.4
2019-12-11 | 9:00 | 1974.5 | 314 | 1008.8 | 95.7 | 0.6 | 123.4 | 431.8 | 0 | 0.2 | 0 | 0 | 0 | 1974.5
2019-12-11 | 10:00 | 1918.4 | 314 | 856.9 | 94.2 | 0.6 | 123.4 | 529.3 | 0 | 0 | 0 | 0 | 0 | 1918.4
2019-12-11 | 11:00 | 1872.2 | 314 | 851.1 | 91.6 | 0.6 | 123.4 | 491.3 | 0 | 0.2 | 0 | 0 | 0 | 1872.2
2019-12-11 | 12:00 | 1717 | 314 | 786.6 | 88.9 | 0.6 | 123.4 | 403.3 | 0 | 0.2 | 0 | 0 | 0 | 1717
2019-12-11 | 13:00 | 1818.6 | 314 | 989.1 | 94.5 | 0.6 | 123.4 | 295.7 | 0 | 1.3 | 0 | 0 | 0 | 1818.6
2019-12-11 | 14:00 | 1828 | 314 | 1157.4 | 101.9 | 0.6 | 123.4 | 125.8 | 0 | 4.9 | 0 | 0 | 0 | 1828
2019-12-11 | 15:00 | 1823.1 | 314 | 1239 | 111.4 | 0.6 | 123.4 | 27.3 | 0 | 7.4 | 0 | 0 | 0 | 1823.1
2019-12-11 | 16:00 | 1902.2 | 314 | 1330.9 | 126.7 | 0.6 | 123.4 | 0.1 | 0 | 6.5 | 0 | 0 | 0 | 1902.2
2019-12-11 | 17:00 | 1887.3 | 314 | 1282.5 | 135.3 | 0.6 | 123.4 | 0 | 0 | 6.5 | 0 | 25 | 0 | 1887.3
2019-12-11 | 18:00 | 1850.9 | 314 | 1267.9 | 135.1 | 0.6 | 123.4 | 0 | 0 | 9.9 | 0 | 0 | 0 | 1850.9
2019-12-11 | 19:00 | 1783.4 | 314 | 1173 | 129.5 | 0.6 | 123.4 | 0 | 0 | 22.6 | 0 | 20.3 | 0 | 1783.4
2019-12-11 | 20:00 | 1728.3 | 314 | 1120.6 | 118.5 | 0.6 | 123.4 | 0 | 0 | 28 | 0 | 23.2 | 0 | 1728.3
2019-12-11 | 21:00 | 1668.2 | 314 | 1076.5 | 105.6 | 0.6 | 123.4 | 0 | 0 | 29.1 | 0 | 19 | 0 | 1668.2
2019-12-11 | 22:00 | 1590.4 | 314 | 1010.5 | 90.2 | 0.6 | 123.4 | 0 | 0 | 29.7 | 0 | 22 | 0 | 1590.4
2019-12-11 | 23:00 | 1527.6 | 314 | 973.7 | 84.2 | 0.6 | 123.4 | 0 | 0 | 31.2 | 0 | 0.5 | 0 | 1527.6
2019-12-12 | 0:00 | 1435.7 | 314 | 876.4 | 76.6 | 0.6 | 123.4 | 0 | 0 | 28.7 | 0 | 16 | 0 | 1435.7
2019-12-12 | 1:00 | 1404.5 | 314 | 860.5 | 75.4 | 0.6 | 123.4 | 0 | 0 | 30.6 | 0 | 0 | 0 | 1404.5
2019-12-12 | 2:00 | 1413.3 | 314 | 867.8 | 76.1 | 0.6 | 123.4 | 0 | 0 | 31.4 | 0 | 0 | 0 | 1413.3
2019-12-12 | 3:00 | 1433.3 | 314 | 876.2 | 77.5 | 0.6 | 123.4 | 0 | 0 | 31.6 | 0 | 10 | 0 | 1433.3
2019-12-12 | 4:00 | 1439 | 314 | 892.9 | 79 | 0.6 | 123.4 | 0 | 0 | 29.1 | 0 | 0 | 0 | 1439
2019-12-12 | 5:00 | 1461.3 | 314 | 912.8 | 80.6 | 0.6 | 123.4 | 0 | 0 | 29.9 | 0 | 0 | 0 | 1461.3
2019-12-12 | 6:00 | 1590.3 | 314 | 1039.5 | 83.1 | 0.6 | 123.4 | 0 | 0 | 29.7 | 0 | 0 | 0 | 1590.3
2019-12-12 | 7:00 | 1706.1 | 314 | 1090.7 | 87.9 | 0.6 | 123.4 | 51.8 | 0 | 28.7 | 0 | 9 | 0 | 1706.1
2019-12-12 | 8:00 | 1900.8 | 314 | 1078.3 | 94.8 | 0.6 | 123.4 | 243.2 | 0 | 27 | 0 | 19.5 | 0 | 1900.8
2019-12-12 | 9:00 | 1964.9 | 314 | 990.4 | 95.7 | 0.6 | 123.4 | 413.8 | 0 | 27 | 0 | 0 | 0 | 1964.9
2019-12-12 | 10:00 | 1907.5 | 314 | 879 | 94.2 | 0.6 | 123.4 | 466.6 | 0 | 29.7 | 0 | 0 | 0 | 1907.5
2019-12-12 | 11:00 | 1878.9 | 314 | 829.7 | 91.6 | 0.6 | 123.4 | 484.2 | 0 | 35.4 | 0 | 0 | 0 | 1878.9
2019-12-12 | 12:00 | 1748.2 | 314 | 784.4 | 88.9 | 0.6 | 123.4 | 497.8 | 0 | 31.2 | 0 | -92.1 | 0 | 1748.2
2019-12-12 | 13:00 | 1858.5 | 314 | 818.6 | 94.5 | 0.6 | 123.4 | 473.9 | 0 | 33.5 | 0 | 0 | 0 | 1858.5
2019-12-12 | 14:00 | 1884.2 | 314 | 927.3 | 101.9 | 0.6 | 123.4 | 377.4 | 0 | 39.6 | 0 | 0 | 0 | 1884.2
2019-12-12 | 15:00 | 1889.3 | 314 | 1096.6 | 111.4 | 0.6 | 123.4 | 202 | 0 | 41.3 | 0 | 0 | 0 | 1889.3
2019-12-12 | 16:00 | 1945.2 | 314 | 1320.9 | 126.7 | 0.6 | 123.4 | 19.5 | 0 | 40.1 | 0 | 0 | 0 | 1945.2
2019-12-12 | 17:00 | 1980.1 | 314 | 1341 | 135.3 | 0.6 | 123.4 | 0 | 0 | 42.4 | 0 | 23.4 | 0 | 1980.1
2019-12-12 | 18:00 | 1951.4 | 314 | 1340.8 | 135.1 | 0.6 | 123.4 | 0 | 0 | 37.5 | 0 | 0 | 0 | 1951.4
2019-12-12 | 19:00 | 1884.1 | 314 | 1277 | 129.5 | 0.6 | 123.4 | 0 | 0 | 39.6 | 0 | 0 | 0 | 1884.1
2019-12-12 | 20:00 | 1828.6 | 314 | 1214.9 | 118.5 | 0.6 | 123.4 | 0 | 0 | 35.2 | 0 | 22 | 0 | 1828.6
2019-12-12 | 21:00 | 1766.6 | 314 | 1174.9 | 105.6 | 0.6 | 123.4 | 0 | 0 | 28.5 | 0 | 19.6 | 0 | 1766.6
2019-12-12 | 22:00 | 1683.7 | 314 | 1129.6 | 90.2 | 0.6 | 123.4 | 0 | 0 | 25.9 | 0 | 0 | 0 | 1683.7
2019-12-12 | 23:00 | 1611.8 | 314 | 1063.9 | 84.2 | 0.6 | 123.4 | 0 | 0 | 19.2 | 0 | 6.5 | 0 | 1611.8
2019-12-13 | 0:00 | 1511 | 314 | 980.4 | 76.6 | 0.6 | 123.4 | 0 | 0 | 16 | 0 | 0 | 0 | 1511
2019-12-13 | 1:00 | 1477.6 | 314 | 953.2 | 75.4 | 0.6 | 123.4 | 0 | 0 | 11 | 0 | 0 | 0 | 1477.6
2019-12-13 | 2:00 | 1485.8 | 314 | 962.8 | 76.1 | 0.6 | 123.4 | 0 | 0 | 8.9 | 0 | 0 | 0 | 1485.8
2019-12-13 | 3:00 | 1499.4 | 314 | 974.8 | 77.5 | 0.6 | 123.4 | 0 | 0 | 9.1 | 0 | 0 | 0 | 1499.4
2019-12-13 | 4:00 | 1492.7 | 314 | 966.8 | 79 | 0.6 | 123.4 | 0 | 0 | 8.9 | 0 | 0 | 0 | 1492.7
2019-12-13 | 5:00 | 1542.6 | 314 | 1013.7 | 80.6 | 0.6 | 123.4 | 0 | 0 | 10.3 | 0 | 0 | 0 | 1542.6
2019-12-13 | 6:00 | 1692.8 | 314 | 1122.2 | 83.1 | 0.6 | 123.4 | 0 | 0 | 9.5 | 0 | 40 | 0 | 1692.8
2019-12-13 | 7:00 | 1825.2 | 314 | 1130.8 | 87.9 | 0.6 | 123.4 | 91.1 | 0 | 8.9 | 0 | 68.5 | 0 | 1825.2
2019-12-13 | 8:00 | 2016.9 | 314 | 1096.8 | 94.8 | 0.6 | 123.4 | 316.7 | 0 | 6.7 | 0 | 63.9 | 0 | 2016.9
2019-12-13 | 9:00 | 2061.3 | 314 | 978.2 | 95.7 | 0.6 | 123.4 | 478.6 | 0 | 4.4 | 0 | 66.4 | 0 | 2061.3
2019-12-13 | 10:00 | 1989.4 | 314 | 871.4 | 94.2 | 0.6 | 123.4 | 580.7 | 0 | 5.1 | 0 | 0 | 0 | 1989.4
2019-12-13 | 11:00 | 1947.5 | 314 | 773.2 | 91.6 | 0.6 | 123.4 | 639.2 | 0 | 5.5 | 0 | 0 | 0 | 1947.5
2019-12-13 | 12:00 | 1793.8 | 314 | 774.7 | 88.9 | 0.6 | 123.4 | 591.9 | 0 | 6.5 | 0 | -106.2 | 0 | 1793.8
2019-12-13 | 13:00 | 1879.1 | 314 | 843.3 | 94.5 | 0.6 | 123.4 | 496.6 | 0 | 6.7 | 0 | 0 | 0 | 1879.1
2019-12-13 | 14:00 | 1894.9 | 314 | 930.7 | 101.9 | 0.6 | 123.4 | 418.2 | 0 | 6.1 | 0 | 0 | 0 | 1894.9
2019-12-13 | 15:00 | 1871.5 | 314 | 1127.9 | 111.4 | 0.6 | 123.4 | 188.3 | 0 | 5.9 | 0 | 0 | 0 | 1871.5
2019-12-13 | 16:00 | 1925.2 | 314 | 1305.8 | 126.7 | 0.6 | 123.4 | 20.8 | 0 | 3.4 | 0 | 30.5 | 0 | 1925.2
2019-12-13 | 17:00 | 1941.6 | 314 | 1300.4 | 135.3 | 0.6 | 123.4 | 0 | 0 | 1.9 | 0 | 66 | 0 | 1941.6
2019-12-13 | 18:00 | 1900.3 | 314 | 1304.5 | 135.1 | 0.6 | 123.4 | 0 | 0 | 2.7 | 0 | 20 | 0 | 1900.3
2019-12-13 | 19:00 | 1846.2 | 314 | 1244.9 | 129.5 | 0.6 | 123.4 | 0 | 0 | 3.8 | 0 | 30 | 0 | 1846.2
2019-12-13 | 20:00 | 1789.7 | 314 | 1170.1 | 118.5 | 0.6 | 123.4 | 0 | 0 | 3.4 | 0 | 59.7 | 0 | 1789.7
2019-12-13 | 21:00 | 1736.2 | 314 | 1130.6 | 105.6 | 0.6 | 123.4 | 0 | 0 | 2.5 | 0 | 59.5 | 0 | 1736.2
2019-12-13 | 22:00 | 1675.8 | 314 | 1087.4 | 90.2 | 0.6 | 123.4 | 0 | 0 | 0.2 | 0 | 60 | 0 | 1675.8
2019-12-13 | 23:00 | 1621.3 | 314 | 1042.9 | 84.2 | 0.6 | 123.4 | 0 | 0 | 0.2 | 0 | 56 | 0 | 1621.3
2019-12-14 | 0:00 | 1536.1 | 314 | 965.5 | 71.6 | 0.6 | 123.4 | 0 | 0 | 0.2 | 0 | 60.8 | 0 | 1536.1
2019-12-14 | 1:00 | 1496.4 | 314 | 967.2 | 71.2 | 0.6 | 123.4 | 0 | 0 | 0 | 0 | 20 | 0 | 1496.4
2019-12-14 | 2:00 | 1494.9 | 314 | 970.6 | 72.7 | 0.6 | 123.4 | 0 | 0 | 0.6 | 0 | 13 | 0 | 1494.9
2019-12-14 | 3:00 | 1495.6 | 314 | 970.7 | 73.5 | 0.6 | 123.4 | 0 | 0 | 1.9 | 0 | 11.5 | 0 | 1495.6
2019-12-14 | 4:00 | 1471.8 | 314 | 944.6 | 75.5 | 0.6 | 123.4 | 0 | 0 | 2.7 | 0 | 11 | 0 | 1471.8
2019-12-14 | 5:00 | 1447.6 | 314 | 933.1 | 74.6 | 0.6 | 123.4 | 0 | 0 | 1.9 | 0 | 0 | 0 | 1447.6
2019-12-14 | 6:00 | 1486.8 | 314 | 946 | 74.5 | 0.6 | 123.4 | 0 | 0 | 2.1 | 0 | 26.2 | 0 | 1486.8
2019-12-14 | 7:00 | 1581.2 | 314 | 938.7 | 78.5 | 0.6 | 123.4 | 110.5 | 0 | 2.5 | 0 | 13 | 0 | 1581.2
2019-12-14 | 8:00 | 1676.7 | 314 | 808.2 | 78.9 | 0.6 | 123.4 | 348.9 | 0 | 2.7 | 0 | 0 | 0 | 1676.7
2019-12-14 | 9:00 | 1656.8 | 314 | 598.6 | 78.3 | 0.6 | 123.4 | 520 | 0 | 1.9 | 0 | 20 | 0 | 1656.8
2019-12-14 | 10:00 | 1584.7 | 314 | 441.4 | 77 | 0.6 | 123.4 | 597 | 0 | 5.3 | 0 | 26 | 0 | 1584.7
2019-12-14 | 11:00 | 1533.2 | 314 | 381.6 | 75.5 | 0.6 | 123.4 | 626.3 | 0 | 11.8 | 0 | 0 | 0 | 1533.2
2019-12-14 | 12:00 | 1455.3 | 314 | 449.8 | 73.7 | 0.6 | 123.4 | 568.6 | 0 | 17.3 | 0 | -92.1 | 0 | 1455.3
2019-12-14 | 13:00 | 1447.4 | 314 | 500.9 | 75.7 | 0.6 | 123.4 | 404.1 | 0 | 28.7 | 0 | 0 | 0 | 1447.4
2019-12-14 | 14:00 | 1448 | 314 | 617.8 | 81.3 | 0.6 | 123.4 | 278.6 | 0 | 32.3 | 0 | 0 | 0 | 1448
2019-12-14 | 15:00 | 1458.8 | 314 | 800.3 | 88.5 | 0.6 | 123.4 | 99.5 | 0 | 32.5 | 0 | 0 | 0 | 1458.8
2019-12-14 | 16:00 | 1537 | 314 | 960.5 | 99.7 | 0.6 | 123.4 | 5.5 | 0 | 33.3 | 0 | 0 | 0 | 1537
2019-12-14 | 17:00 | 1590.6 | 314 | 984.2 | 109.3 | 0.6 | 123.4 | 0 | 0 | 36.1 | 0 | 23 | 0 | 1590.6
2019-12-14 | 18:00 | 1581.6 | 314 | 984.7 | 110.7 | 0.6 | 123.4 | 0 | 0 | 38.2 | 0 | 10 | 0 | 1581.6
2019-12-14 | 19:00 | 1560.5 | 314 | 961.9 | 109.2 | 0.6 | 123.4 | 0 | 0 | 31.4 | 0 | 20 | 0 | 1560.5
2019-12-14 | 20:00 | 1530.8 | 314 | 941.9 | 100.8 | 0.6 | 123.4 | 0 | 0 | 23.6 | 0 | 26.5 | 0 | 1530.8
2019-12-14 | 21:00 | 1473.3 | 314 | 896.8 | 87.8 | 0.6 | 123.4 | 0 | 0 | 27.2 | 0 | 23.5 | 0 | 1473.3
2019-12-14 | 22:00 | 1394.7 | 314 | 843.4 | 79 | 0.6 | 123.4 | 0 | 0 | 24.3 | 0 | 10 | 0 | 1394.7
2019-12-14 | 23:00 | 1353.7 | 314 | 813.4 | 74.9 | 0.6 | 123.4 | 0 | 0 | 27.4 | 0 | 0 | 0 | 1353.7
2019-12-15 | 0:00 | 1268.9 | 314 | 732.1 | 71.6 | 0.6 | 123.4 | 0 | 0 | 27.2 | 0 | 0 | 0 | 1268.9
2019-12-15 | 1:00 | 1251.6 | 314 | 717.3 | 71.2 | 0.6 | 123.4 | 0 | 0 | 25.1 | 0 | 0 | 0 | 1251.6
2019-12-15 | 2:00 | 1265.3 | 314 | 726.6 | 72.7 | 0.6 | 123.4 | 0 | 0 | 28 | 0 | 0 | 0 | 1265.3
2019-12-15 | 3:00 | 1274.9 | 314 | 733.5 | 73.5 | 0.6 | 123.4 | 0 | 0 | 29.9 | 0 | 0 | 0 | 1274.9
2019-12-15 | 4:00 | 1264 | 314 | 723.1 | 75.5 | 0.6 | 123.4 | 0 | 0 | 27.4 | 0 | 0 | 0 | 1264
2019-12-15 | 5:00 | 1271.8 | 314 | 735.8 | 74.6 | 0.6 | 123.4 | 0 | 0 | 23.4 | 0 | 0 | 0 | 1271.8
2019-12-15 | 6:00 | 1296.4 | 314 | 760.7 | 74.5 | 0.6 | 123.4 | 0 | 0 | 23.2 | 0 | 0 | 0 | 1296.4
2019-12-15 | 7:00 | 1352.8 | 314 | 755.7 | 78.5 | 0.6 | 123.4 | 55.3 | 0 | 25.3 | 0 | 0 | 0 | 1352.8
2019-12-15 | 8:00 | 1416 | 314 | 689.5 | 78.9 | 0.6 | 123.4 | 187.5 | 0 | 22.1 | 0 | 0 | 0 | 1416
2019-12-15 | 9:00 | 1438.1 | 314 | 554.3 | 78.3 | 0.6 | 123.4 | 345.1 | 0 | 22.4 | 0 | 0 | 0 | 1438.1
2019-12-15 | 10:00 | 1403.3 | 314 | 380.4 | 77 | 0.6 | 123.4 | 578.3 | 0 | 21.7 | 0 | -92.1 | 0 | 1403.3
2019-12-15 | 11:00 | 1338.7 | 314 | 378.6 | 75.5 | 0.6 | 123.4 | 683.9 | 0 | 20.9 | 0 | -258.2 | 0 | 1338.7
2019-12-15 | 12:00 | 1312.6 | 314 | 359.9 | 73.7 | 0.6 | 123.4 | 705 | 0 | 19.2 | 0 | -283.2 | 0 | 1312.6
2019-12-15 | 13:00 | 1290.7 | 314 | 375.3 | 75.7 | 0.6 | 123.4 | 616.8 | 0 | 18.1 | 0 | -233.2 | 0 | 1290.7
2019-12-15 | 14:00 | 1295.9 | 314 | 384.6 | 81.3 | 0.6 | 123.4 | 454.1 | 0 | 18.1 | 0 | -80.2 | 0 | 1295.9
2019-12-15 | 15:00 | 1320.2 | 314 | 545.3 | 88.5 | 0.6 | 123.4 | 233.4 | 0 | 15 | 0 | 0 | 0 | 1320.2
2019-12-15 | 16:00 | 1381.2 | 314 | 804.1 | 99.7 | 0.6 | 123.4 | 25.7 | 0 | 13.7 | 0 | 0 | 0 | 1381.2
2019-12-15 | 17:00 | 1526.3 | 314 | 968.7 | 109.3 | 0.6 | 123.4 | 0 | 0 | 10.3 | 0 | 0 | 0 | 1526.3
2019-12-15 | 18:00 | 1558.3 | 314 | 980.5 | 110.7 | 0.6 | 123.4 | 0 | 0 | 7.6 | 0 | 21.5 | 0 | 1558.3
2019-12-15 | 19:00 | 1557.9 | 314 | 980.7 | 109.2 | 0.6 | 123.4 | 0 | 0 | 5.5 | 0 | 24.5 | 0 | 1557.9
2019-12-15 | 20:00 | 1545.6 | 314 | 982.6 | 100.8 | 0.6 | 123.4 | 0 | 0 | 5.7 | 0 | 18.5 | 0 | 1545.6
2019-12-15 | 21:00 | 1497.9 | 314 | 960.4 | 87.8 | 0.6 | 123.4 | 0 | 0 | 5.7 | 0 | 6 | 0 | 1497.9
2019-12-15 | 22:00 | 1396 | 314 | 874.1 | 79 | 0.6 | 123.4 | 0 | 0 | 4.9 | 0 | 0 | 0 | 1396
2019-12-15 | 23:00 | 1360.3 | 314 | 842.3 | 74.9 | 0.6 | 123.4 | 0 | 0 | 5.1 | 0 | 0 | 0 | 1360.3
2019-12-16 | 0:00 | 1295.6 | 314 | 777.6 | 76.6 | 0.6 | 123.4 | 0 | 0 | 3.4 | 0 | 0 | 0 | 1295.6
2019-12-16 | 1:00 | 1279.5 | 314 | 763.1 | 75.4 | 0.6 | 123.4 | 0 | 0 | 3 | 0 | 0 | 0 | 1279.5
2019-12-16 | 2:00 | 1301.4 | 314 | 783.5 | 76.1 | 0.6 | 123.4 | 0 | 0 | 3.8 | 0 | 0 | 0 | 1301.4
2019-12-16 | 3:00 | 1326.8 | 314 | 807.9 | 77.5 | 0.6 | 123.4 | 0 | 0 | 3.4 | 0 | 0 | 0 | 1326.8
2019-12-16 | 4:00 | 1332.6 | 314 | 811.2 | 79 | 0.6 | 123.4 | 0 | 0 | 4.4 | 0 | 0 | 0 | 1332.6
2019-12-16 | 5:00 | 1403.3 | 314 | 880.7 | 80.6 | 0.6 | 123.4 | 0 | 0 | 4 | 0 | 0 | 0 | 1403.3
2019-12-16 | 6:00 | 1579.6 | 314 | 1054.1 | 83.1 | 0.6 | 123.4 | 0 | 0 | 4.4 | 0 | 0 | 0 | 1579.6
2019-12-16 | 7:00 | 1765.9 | 314 | 1182.8 | 87.9 | 0.6 | 123.4 | 52.6 | 0 | 4.6 | 0 | 0 | 0 | 1765.9
2019-12-16 | 8:00 | 1989.4 | 314 | 1218.2 | 94.8 | 0.6 | 123.4 | 225 | 0 | 4.4 | 0 | 9 | 0 | 1989.4
2019-12-16 | 9:00 | 2070.1 | 314 | 1166.5 | 95.7 | 0.6 | 123.4 | 360.5 | 0 | 4.6 | 0 | 4.8 | 0 | 2070.1
2019-12-16 | 10:00 | 2009 | 314 | 1004 | 94.2 | 0.6 | 123.4 | 469.8 | 0 | 3 | 0 | 0 | 0 | 2009
2019-12-16 | 11:00 | 1943.4 | 314 | 892.5 | 91.6 | 0.6 | 123.4 | 519.4 | 0 | 1.9 | 0 | 0 | 0 | 1943.4
2019-12-16 | 12:00 | 1791.5 | 314 | 757.8 | 88.9 | 0.6 | 123.4 | 597.4 | 0 | 1.5 | 0 | -92.1 | 0 | 1791.5
2019-12-16 | 13:00 | 1869.4 | 314 | 815.2 | 94.5 | 0.6 | 123.4 | 520 | 0 | 1.7 | 0 | 0 | 0 | 1869.4
2019-12-16 | 14:00 | 1861.7 | 314 | 943.3 | 101.9 | 0.6 | 123.4 | 377.2 | 0 | 1.3 | 0 | 0 | 0 | 1861.7
2019-12-16 | 15:00 | 1841.3 | 314 | 1118.1 | 111.4 | 0.6 | 123.4 | 172.3 | 0 | 1.5 | 0 | 0 | 0 | 1841.3
2019-12-16 | 16:00 | 1896.6 | 314 | 1318.5 | 126.7 | 0.6 | 123.4 | 10.9 | 0 | 2.5 | 0 | 0 | 0 | 1896.6
2019-12-16 | 17:00 | 1931.2 | 314 | 1353.9 | 135.3 | 0.6 | 123.4 | 0 | 0 | 4 | 0 | 0 | 0 | 1931.2
2019-12-16 | 18:00 | 1896.4 | 314 | 1296.6 | 135.1 | 0.6 | 123.4 | 0 | 0 | 5.7 | 0 | 21 | 0 | 1896.4
2019-12-16 | 19:00 | 1823.2 | 314 | 1233.6 | 129.5 | 0.6 | 123.4 | 0 | 0 | 9.9 | 0 | 12.2 | 0 | 1823.2
2019-12-16 | 20:00 | 1755.7 | 314 | 1180.8 | 118.5 | 0.6 | 123.4 | 0 | 0 | 12.4 | 0 | 6 | 0 | 1755.7
2019-12-16 | 21:00 | 1699.8 | 314 | 1136.7 | 105.6 | 0.6 | 123.4 | 0 | 0 | 13.5 | 0 | 6 | 0 | 1699.8
2019-12-16 | 22:00 | 1611.8 | 314 | 1069.3 | 90.2 | 0.6 | 123.4 | 0 | 0 | 14.3 | 0 | 0 | 0 | 1611.8
2019-12-16 | 23:00 | 1548.9 | 314 | 1005.5 | 84.2 | 0.6 | 123.4 | 0 | 0 | 15.2 | 0 | 6 | 0 | 1548.9
2019-12-17 | 0:00 | 1449.4 | 314 | 919 | 76.6 | 0.6 | 123.4 | 0 | 0 | 15.8 | 0 | 0 | 0 | 1449.4
2019-12-17 | 1:00 | 1414.8 | 314 | 889.4 | 75.4 | 0.6 | 123.4 | 0 | 0 | 12 | 0 | 0 | 0 | 1414.8
2019-12-17 | 2:00 | 1419.6 | 314 | 894.1 | 76.1 | 0.6 | 123.4 | 0 | 0 | 11.4 | 0 | 0 | 0 | 1419.6
2019-12-17 | 3:00 | 1426.6 | 314 | 900.8 | 77.5 | 0.6 | 123.4 | 0 | 0 | 10.3 | 0 | 0 | 0 | 1426.6
2019-12-17 | 4:00 | 1429.8 | 314 | 902.3 | 79 | 0.6 | 123.4 | 0 | 0 | 10.5 | 0 | 0 | 0 | 1429.8
2019-12-17 | 5:00 | 1453.6 | 314 | 926.8 | 80.6 | 0.6 | 123.4 | 0 | 0 | 8.2 | 0 | 0 | 0 | 1453.6
2019-12-17 | 6:00 | 1573 | 314 | 1046.8 | 83.1 | 0.6 | 123.4 | 0 | 0 | 5.1 | 0 | 0 | 0 | 1573
2019-12-17 | 7:00 | 1710.3 | 314 | 1180.5 | 87.9 | 0.6 | 123.4 | 1.2 | 0 | 2.7 | 0 | 0 | 0 | 1710.3
2019-12-17 | 8:00 | 1924.2 | 314 | 1360.2 | 94.8 | 0.6 | 123.4 | 28.5 | 0 | 2.7 | 0 | 0 | 0 | 1924.2
2019-12-17 | 9:00 | 2029.1 | 314 | 1386.1 | 95.7 | 0.6 | 123.4 | 107.6 | 0 | 1.7 | 0 | 0 | 0 | 2029.1
2019-12-17 | 10:00 | 1993.9 | 314 | 1251.6 | 94.2 | 0.6 | 123.4 | 209.5 | 0 | 0.6 | 0 | 0 | 0 | 1993.9
2019-12-17 | 11:00 | 1947.3 | 314 | 1172.9 | 91.6 | 0.6 | 123.4 | 244.4 | 0 | 0.4 | 0 | 0 | 0 | 1947.3
2019-12-17 | 12:00 | 1789 | 314 | 1047.5 | 88.9 | 0.6 | 123.4 | 214.4 | 0 | 0.2 | 0 | 0 | 0 | 1789
2019-12-17 | 13:00 | 1903.5 | 314 | 1225.7 | 94.5 | 0.6 | 123.4 | 145.1 | 0 | 0.2 | 0 | 0 | 0 | 1903.5
2019-12-17 | 14:00 | 1910.3 | 314 | 1318.5 | 101.9 | 0.6 | 123.4 | 51.7 | 0 | 0.2 | 0 | 0 | 0 | 1910.3
2019-12-17 | 15:00 | 1897.8 | 314 | 1340.5 | 111.4 | 0.6 | 123.4 | 7.9 | 0 | 0 | 0 | 0 | 0 | 1897.8
2019-12-17 | 16:00 | 1948.3 | 314 | 1383.4 | 126.7 | 0.6 | 123.4 | 0 | 0 | 0.2 | 0 | 0 | 0 | 1948.3
2019-12-17 | 17:00 | 1923.2 | 314 | 1349.7 | 135.3 | 0.6 | 123.4 | 0 | 0 | 0.2 | 0 | 0 | 0 | 1923.2
2019-12-17 | 18:00 | 1868.2 | 314 | 1287.3 | 135.1 | 0.6 | 123.4 | 0 | 0 | 0.8 | 0 | 7 | 0 | 1868.2
2019-12-17 | 19:00 | 1782.7 | 314 | 1192.3 | 129.5 | 0.6 | 123.4 | 0 | 0 | 1.9 | 0 | 21 | 0 | 1782.7
2019-12-17 | 20:00 | 1711.5 | 314 | 1148.4 | 118.5 | 0.6 | 123.4 | 0 | 0 | 3.6 | 0 | 3 | 0 | 1711.5
2019-12-17 | 21:00 | 1641.4 | 314 | 1083.9 | 105.6 | 0.6 | 123.4 | 0 | 0 | 1.9 | 0 | 12 | 0 | 1641.4
2019-12-17 | 22:00 | 1558.3 | 314 | 1020.1 | 90.2 | 0.6 | 123.4 | 0 | 0 | 3 | 0 | 7 | 0 | 1558.3
2019-12-17 | 23:00 | 1495.2 | 314 | 953.1 | 84.2 | 0.6 | 123.4 | 0 | 0 | 4.9 | 0 | 15 | 0 | 1495.2
2019-12-18 | 0:00 | 1406.8 | 314 | 876.1 | 76.6 | 0.6 | 123.4 | 0 | 0 | 6.1 | 0 | 10 | 0 | 1406.8
2019-12-18 | 1:00 | 1371.1 | 314 | 849.7 | 75.4 | 0.6 | 123.4 | 0 | 0 | 8 | 0 | 0 | 0 | 1371.1
2019-12-18 | 2:00 | 1376.7 | 314 | 855 | 76.1 | 0.6 | 123.4 | 0 | 0 | 7.6 | 0 | 0 | 0 | 1376.7
2019-12-18 | 3:00 | 1384.6 | 314 | 862.4 | 77.5 | 0.6 | 123.4 | 0 | 0 | 6.7 | 0 | 0 | 0 | 1384.6
2019-12-18 | 4:00 | 1390.1 | 314 | 862.8 | 79 | 0.6 | 123.4 | 0 | 0 | 10.3 | 0 | 0 | 0 | 1390.1
2019-12-18 | 5:00 | 1400.8 | 314 | 870.6 | 80.6 | 0.6 | 123.4 | 0 | 0 | 11.6 | 0 | 0 | 0 | 1400.8
2019-12-18 | 6:00 | 1504.4 | 314 | 971.5 | 83.1 | 0.6 | 123.4 | 0 | 0 | 11.8 | 0 | 0 | 0 | 1504.4
2019-12-18 | 7:00 | 1636.3 | 314 | 1075.7 | 87.9 | 0.6 | 123.4 | 19.3 | 0 | 15.4 | 0 | 0 | 0 | 1636.3
2019-12-18 | 8:00 | 1842.8 | 314 | 1220.2 | 94.8 | 0.6 | 123.4 | 66.6 | 0 | 23.2 | 0 | 0 | 0 | 1842.8
2019-12-18 | 9:00 | 1946.3 | 314 | 1249.8 | 95.7 | 0.6 | 123.4 | 135.6 | 0 | 27.2 | 0 | 0 | 0 | 1946.3
2019-12-18 | 10:00 | 1912.6 | 314 | 1174.2 | 94.2 | 0.6 | 123.4 | 179 | 0 | 27.2 | 0 | 0 | 0 | 1912.6
2019-12-18 | 11:00 | 1876.7 | 314 | 1078.2 | 91.6 | 0.6 | 123.4 | 242.1 | 0 | 26.8 | 0 | 0 | 0 | 1876.7
2019-12-18 | 12:00 | 1737.7 | 314 | 947.4 | 88.9 | 0.6 | 123.4 | 236 | 0 | 27.4 | 0 | 0 | 0 | 1737.7
2019-12-18 | 13:00 | 1836.3 | 314 | 1038.6 | 94.5 | 0.6 | 123.4 | 237.6 | 0 | 27.6 | 0 | 0 | 0 | 1836.3
2019-12-18 | 14:00 | 1849.2 | 314 | 1055.4 | 101.9 | 0.6 | 123.4 | 220.8 | 0 | 33.1 | 0 | 0 | 0 | 1849.2
2019-12-18 | 15:00 | 1831.1 | 314 | 1125.1 | 111.4 | 0.6 | 123.4 | 123.5 | 0 | 33.1 | 0 | 0 | 0 | 1831.1
2019-12-18 | 16:00 | 1874.4 | 314 | 1267 | 126.7 | 0.6 | 123.4 | 9.6 | 0 | 33.1 | 0 | 0 | 0 | 1874.4
2019-12-18 | 17:00 | 1883.4 | 314 | 1274.5 | 135.3 | 0.6 | 123.4 | 0 | 0 | 35.6 | 0 | 0 | 0 | 1883.4
2019-12-18 | 18:00 | 1856.1 | 314 | 1252.2 | 135.1 | 0.6 | 123.4 | 0 | 0 | 30.8 | 0 | 0 | 0 | 1856.1
2019-12-18 | 19:00 | 1793.7 | 314 | 1157.2 | 129.5 | 0.6 | 123.4 | 0 | 0 | 27.8 | 0 | 41.2 | 0 | 1793.7
2019-12-18 | 20:00 | 1738.3 | 314 | 1137.3 | 118.5 | 0.6 | 123.4 | 0 | 0 | 21.5 | 0 | 23 | 0 | 1738.3
2019-12-18 | 21:00 | 1674.7 | 314 | 1092.9 | 105.6 | 0.6 | 123.4 | 0 | 0 | 18.1 | 0 | 20.1 | 0 | 1674.7
2019-12-18 | 22:00 | 1607.3 | 314 | 1028.1 | 90.2 | 0.6 | 123.4 | 0 | 0 | 19.8 | 0 | 31.2 | 0 | 1607.3
2019-12-18 | 23:00 | 1541.7 | 314 | 984 | 84.2 | 0.6 | 123.4 | 0 | 0 | 25.5 | 0 | 10 | 0 | 1541.7
2019-12-19 | 0:00 | 1452.3 | 314 | 918.3 | 76.6 | 0.6 | 123.4 | 0 | 0 | 19.4 | 0 | 0 | 0 | 1452.3
2019-12-19 | 1:00 | 1416.2 | 314 | 878.3 | 75.4 | 0.6 | 123.4 | 0 | 0 | 24.5 | 0 | 0 | 0 | 1416.2
2019-12-19 | 2:00 | 1427.6 | 314 | 892.2 | 76.1 | 0.6 | 123.4 | 0 | 0 | 21.3 | 0 | 0 | 0 | 1427.6
2019-12-19 | 3:00 | 1439.4 | 314 | 906.4 | 77.5 | 0.6 | 123.4 | 0 | 0 | 17.5 | 0 | 0 | 0 | 1439.4
2019-12-19 | 4:00 | 1449.2 | 314 | 916.2 | 79 | 0.6 | 123.4 | 0 | 0 | 16 | 0 | 0 | 0 | 1449.2
2019-12-19 | 5:00 | 1481.9 | 314 | 952.1 | 80.6 | 0.6 | 123.4 | 0 | 0 | 11.2 | 0 | 0 | 0 | 1481.9
2019-12-19 | 6:00 | 1615.2 | 314 | 1084.2 | 83.1 | 0.6 | 123.4 | 0 | 0 | 9.9 | 0 | 0 | 0 | 1615.2
2019-12-19 | 7:00 | 1733.5 | 314 | 1157.4 | 87.9 | 0.6 | 123.4 | 40.7 | 0 | 9.5 | 0 | 0 | 0 | 1733.5
2019-12-19 | 8:00 | 1936.9 | 314 | 1190.1 | 94.8 | 0.6 | 123.4 | 175.5 | 0 | 6.5 | 0 | 32 | 0 | 1936.9
2019-12-19 | 9:00 | 2026.4 | 314 | 1129.9 | 95.7 | 0.6 | 123.4 | 357.3 | 0 | 5.5 | 0 | 0 | 0 | 2026.4
2019-12-19 | 10:00 | 1975.7 | 314 | 1033.7 | 94.2 | 0.6 | 123.4 | 405.8 | 0 | 4 | 0 | 0 | 0 | 1975.7
2019-12-19 | 11:00 | 1942.5 | 314 | 1090.8 | 91.6 | 0.6 | 123.4 | 320.2 | 0 | 1.9 | 0 | 0 | 0 | 1942.5
2019-12-19 | 12:00 | 1812.8 | 314 | 994.3 | 88.9 | 0.6 | 123.4 | 291.2 | 0 | 0.4 | 0 | 0 | 0 | 1812.8
2019-12-19 | 13:00 | 1918 | 314 | 1197.3 | 94.5 | 0.6 | 123.4 | 187.8 | 0 | 0.4 | 0 | 0 | 0 | 1918
2019-12-19 | 14:00 | 1920.3 | 314 | 1283.4 | 101.9 | 0.6 | 123.4 | 96.8 | 0 | 0.2 | 0 | 0 | 0 | 1920.3
2019-12-19 | 15:00 | 1907.1 | 314 | 1335.7 | 111.4 | 0.6 | 123.4 | 21.8 | 0 | 0.2 | 0 | 0 | 0 | 1907.1
2019-12-19 | 16:00 | 1974.8 | 314 | 1399.7 | 126.7 | 0.6 | 123.4 | 0 | 0 | 0.4 | 0 | 10 | 0 | 1974.8
2019-12-19 | 17:00 | 1953.8 | 314 | 1379.4 | 135.3 | 0.6 | 123.4 | 0 | 0 | 1.1 | 0 | 0 | 0 | 1953.8
2019-12-19 | 18:00 | 1914.5 | 314 | 1339.1 | 135.1 | 0.6 | 123.4 | 0 | 0 | 2.3 | 0 | 0 | 0 | 1914.5
2019-12-19 | 19:00 | 1838.2 | 314 | 1266.5 | 129.5 | 0.6 | 123.4 | 0 | 0 | 4.2 | 0 | 0 | 0 | 1838.2
2019-12-19 | 20:00 | 1769.8 | 314 | 1174.2 | 118.5 | 0.6 | 123.4 | 0 | 0 | 7.6 | 0 | 31.5 | 0 | 1769.8
2019-12-19 | 21:00 | 1703.2 | 314 | 1132.6 | 105.6 | 0.6 | 123.4 | 0 | 0 | 7.6 | 0 | 19.4 | 0 | 1703.2
2019-12-19 | 22:00 | 1625.3 | 314 | 1077.7 | 90.2 | 0.6 | 123.4 | 0 | 0 | 9.3 | 0 | 10.1 | 0 | 1625.3
2019-12-19 | 23:00 | 1552.8 | 314 | 1003.7 | 84.2 | 0.6 | 123.4 | 0 | 0 | 13.9 | 0 | 13 | 0 | 1552.8
2019-12-20 | 0:00 | 1446.4 | 314 | 915.4 | 76.6 | 0.6 | 123.4 | 0 | 0 | 16.4 | 0 | 0 | 0 | 1446.4
2019-12-20 | 1:00 | 1414.3 | 314 | 879.8 | 75.4 | 0.6 | 123.4 | 0 | 0 | 21.1 | 0 | 0 | 0 | 1414.3
2019-12-20 | 2:00 | 1422.1 | 314 | 881.4 | 76.1 | 0.6 | 123.4 | 0 | 0 | 26.6 | 0 | 0 | 0 | 1422.1
2019-12-20 | 3:00 | 1427.1 | 314 | 881.4 | 77.5 | 0.6 | 123.4 | 0 | 0 | 30.2 | 0 | 0 | 0 | 1427.1
2019-12-20 | 4:00 | 1431.4 | 314 | 885.1 | 79 | 0.6 | 123.4 | 0 | 0 | 29.3 | 0 | 0 | 0 | 1431.4
2019-12-20 | 5:00 | 1470.5 | 314 | 923 | 80.6 | 0.6 | 123.4 | 0 | 0 | 28.9 | 0 | 0 | 0 | 1470.5
2019-12-20 | 6:00 | 1589.8 | 314 | 1036.9 | 83.1 | 0.6 | 123.4 | 0 | 0 | 31.8 | 0 | 0 | 0 | 1589.8
2019-12-20 | 7:00 | 1716.8 | 314 | 1080.7 | 87.9 | 0.6 | 123.4 | 76.2 | 0 | 34 | 0 | 0 | 0 | 1716.8
2019-12-20 | 8:00 | 1899.3 | 314 | 995.5 | 94.8 | 0.6 | 123.4 | 325.7 | 0 | 33.3 | 0 | 12 | 0 | 1899.3
2019-12-20 | 9:00 | 1951.7 | 314 | 870.3 | 95.7 | 0.6 | 123.4 | 514.8 | 0 | 32.9 | 0 | 0 | 0 | 1951.7
2019-12-20 | 10:00 | 1898.9 | 314 | 721 | 94.2 | 0.6 | 123.4 | 610.5 | 0 | 35.2 | 0 | 0 | 0 | 1898.9
2019-12-20 | 11:00 | 1868.3 | 314 | 692.2 | 91.6 | 0.6 | 123.4 | 611.3 | 0 | 35.2 | 0 | 0 | 0 | 1868.3
2019-12-20 | 12:00 | 1723.5 | 314 | 737.8 | 88.9 | 0.6 | 123.4 | 555.2 | 0 | 35.8 | 0 | -132.2 | 0 | 1723.5
2019-12-20 | 13:00 | 1848.8 | 314 | 779.9 | 94.5 | 0.6 | 123.4 | 499.9 | 0 | 36.5 | 0 | 0 | 0 | 1848.8
2019-12-20 | 14:00 | 1854.1 | 314 | 910.3 | 101.9 | 0.6 | 123.4 | 369.1 | 0 | 34.8 | 0 | 0 | 0 | 1854.1
2019-12-20 | 15:00 | 1834.5 | 314 | 1060.7 | 111.4 | 0.6 | 123.4 | 190.2 | 0 | 34.2 | 0 | 0 | 0 | 1834.5
2019-12-20 | 16:00 | 1872.5 | 314 | 1256.5 | 126.7 | 0.6 | 123.4 | 15 | 0 | 36.3 | 0 | 0 | 0 | 1872.5
2019-12-20 | 17:00 | 1889 | 314 | 1285.8 | 135.3 | 0.6 | 123.4 | 0 | 0 | 29.9 | 0 | 0 | 0 | 1889
2019-12-20 | 18:00 | 1849.8 | 314 | 1216.7 | 135.1 | 0.6 | 123.4 | 0 | 0 | 24 | 0 | 36 | 0 | 1849.8
2019-12-20 | 19:00 | 1796.1 | 314 | 1198.7 | 129.5 | 0.6 | 123.4 | 0 | 0 | 20.9 | 0 | 9 | 0 | 1796.1
2019-12-20 | 20:00 | 1746.6 | 314 | 1178.3 | 118.5 | 0.6 | 123.4 | 0 | 0 | 11.8 | 0 | 0 | 0 | 1746.6
2019-12-20 | 21:00 | 1706.1 | 314 | 1152.8 | 105.6 | 0.6 | 123.4 | 0 | 0 | 9.7 | 0 | 0 | 0 | 1706.1
2019-12-20 | 22:00 | 1638.6 | 314 | 1090.6 | 90.2 | 0.6 | 123.4 | 0 | 0 | 10.8 | 0 | 9 | 0 | 1638.6
2019-12-20 | 23:00 | 1578.5 | 314 | 1043.6 | 84.2 | 0.6 | 123.4 | 0 | 0 | 12.7 | 0 | 0 | 0 | 1578.5
2019-12-21 | 0:00 | 1483.3 | 314 | 949.8 | 71.6 | 0.6 | 123.4 | 0 | 0 | 13.9 | 0 | 10 | 0 | 1483.3
2019-12-21 | 1:00 | 1439.6 | 314 | 915.4 | 71.2 | 0.6 | 123.4 | 0 | 0 | 15 | 0 | 0 | 0 | 1439.6
2019-12-21 | 2:00 | 1441.7 | 314 | 917.9 | 72.7 | 0.6 | 123.4 | 0 | 0 | 13.1 | 0 | 0 | 0 | 1441.7
2019-12-21 | 3:00 | 1448.6 | 314 | 928.7 | 73.5 | 0.6 | 123.4 | 0 | 0 | 8.4 | 0 | 0 | 0 | 1448.6
2019-12-21 | 4:00 | 1422.8 | 314 | 901.1 | 75.5 | 0.6 | 123.4 | 0 | 0 | 8.2 | 0 | 0 | 0 | 1422.8
2019-12-21 | 5:00 | 1414.3 | 314 | 894.3 | 74.6 | 0.6 | 123.4 | 0 | 0 | 7.4 | 0 | 0 | 0 | 1414.3
2019-12-21 | 6:00 | 1429.4 | 314 | 909.5 | 74.5 | 0.6 | 123.4 | 0 | 0 | 7.4 | 0 | 0 | 0 | 1429.4
2019-12-21 | 7:00 | 1500.4 | 314 | 946.7 | 78.5 | 0.6 | 123.4 | 19.3 | 0 | 4.4 | 0 | 13.5 | 0 | 1500.4
2019-12-21 | 8:00 | 1617.1 | 314 | 903.9 | 78.9 | 0.6 | 123.4 | 172.7 | 0 | 3.6 | 0 | 20 | 0 | 1617.1
2019-12-21 | 9:00 | 1639.3 | 314 | 719 | 78.3 | 0.6 | 123.4 | 391.3 | 0 | 2.7 | 0 | 10 | 0 | 1639.3
2019-12-21 | 10:00 | 1574.9 | 314 | 439.1 | 77 | 0.6 | 123.4 | 616.8 | 0 | 4 | 0 | 0 | 0 | 1574.9
2019-12-21 | 11:00 | 1516.2 | 314 | 400.9 | 75.5 | 0.6 | 123.4 | 621.9 | 0 | 5.9 | 0 | -26 | 0 | 1516.2
2019-12-21 | 12:00 | 1449.3 | 314 | 416.3 | 73.7 | 0.6 | 123.4 | 553.2 | 0 | 8.2 | 0 | -40.1 | 0 | 1449.3
2019-12-21 | 13:00 | 1470.6 | 314 | 539.6 | 75.7 | 0.6 | 123.4 | 406.5 | 0 | 10.8 | 0 | 0 | 0 | 1470.6
2019-12-21 | 14:00 | 1462.7 | 314 | 678.6 | 81.3 | 0.6 | 123.4 | 252.1 | 0 | 12.7 | 0 | 0 | 0 | 1462.7
2019-12-21 | 15:00 | 1456.9 | 314 | 853.3 | 88.5 | 0.6 | 123.4 | 63.6 | 0 | 13.5 | 0 | 0 | 0 | 1456.9
2019-12-21 | 16:00 | 1535.9 | 314 | 982 | 99.7 | 0.6 | 123.4 | 1.1 | 0 | 14.6 | 0 | 0.5 | 0 | 1535.9
2019-12-21 | 17:00 | 1595.5 | 314 | 988.3 | 109.3 | 0.6 | 123.4 | 0 | 0 | 12.9 | 0 | 47 | 0 | 1595.5
2019-12-21 | 18:00 | 1582.7 | 314 | 988.7 | 110.7 | 0.6 | 123.4 | 0 | 0 | 17.3 | 0 | 28 | 0 | 1582.7
2019-12-21 | 19:00 | 1551.5 | 314 | 969.4 | 109.2 | 0.6 | 123.4 | 0 | 0 | 17.9 | 0 | 17 | 0 | 1551.5
2019-12-21 | 20:00 | 1515.7 | 314 | 948.3 | 100.8 | 0.6 | 123.4 | 0 | 0 | 18.6 | 0 | 10 | 0 | 1515.7
2019-12-21 | 21:00 | 1455.2 | 314 | 901.8 | 87.8 | 0.6 | 123.4 | 0 | 0 | 17.1 | 0 | 10.5 | 0 | 1455.2
2019-12-21 | 22:00 | 1380.3 | 314 | 847.9 | 79 | 0.6 | 123.4 | 0 | 0 | 15.4 | 0 | 0 | 0 | 1380.3
2019-12-21 | 23:00 | 1338.2 | 314 | 809.3 | 74.9 | 0.6 | 123.4 | 0 | 0 | 16 | 0 | 0 | 0 | 1338.2
2019-12-22 | 0:00 | 1265.1 | 314 | 720.8 | 71.6 | 0.6 | 123.4 | 0 | 0 | 12.7 | 0 | 22 | 0 | 1265.1
2019-12-22 | 1:00 | 1248.2 | 314 | 734.6 | 71.2 | 0.6 | 123.4 | 0 | 0 | 4.4 | 0 | 0 | 0 | 1248.2
2019-12-22 | 2:00 | 1264.6 | 314 | 749.9 | 72.7 | 0.6 | 123.4 | 0 | 0 | 4 | 0 | 0 | 0 | 1264.6
2019-12-22 | 3:00 | 1274.7 | 314 | 758.9 | 73.5 | 0.6 | 123.4 | 0 | 0 | 3.8 | 0 | 0.5 | 0 | 1274.7
2019-12-22 | 4:00 | 1270.9 | 314 | 751.5 | 75.5 | 0.6 | 123.4 | 0 | 0 | 5.9 | 0 | 0 | 0 | 1270.9
2019-12-22 | 5:00 | 1255.1 | 314 | 736.6 | 74.6 | 0.6 | 123.4 | 0 | 0 | 5.9 | 0 | 0 | 0 | 1255.1
2019-12-22 | 6:00 | 1275.9 | 314 | 756.4 | 74.5 | 0.6 | 123.4 | 0 | 0 | 7 | 0 | 0 | 0 | 1275.9
2019-12-22 | 7:00 | 1326 | 314 | 801 | 78.5 | 0.6 | 123.4 | 2.8 | 0 | 5.7 | 0 | 0 | 0 | 1326
2019-12-22 | 8:00 | 1413 | 314 | 807.2 | 78.9 | 0.6 | 123.4 | 67 | 0 | 2.5 | 0 | 19.4 | 0 | 1413
2019-12-22 | 9:00 | 1452.7 | 314 | 789.1 | 78.3 | 0.6 | 123.4 | 145.2 | 0 | 2.1 | 0 | 0 | 0 | 1452.7
2019-12-22 | 10:00 | 1440.4 | 314 | 770.9 | 77 | 0.6 | 123.4 | 152.6 | 0 | 1.9 | 0 | 0 | 0 | 1440.4
2019-12-22 | 11:00 | 1421.4 | 314 | 732.1 | 75.5 | 0.6 | 123.4 | 172.4 | 0 | 3.4 | 0 | 0 | 0 | 1421.4
2019-12-22 | 12:00 | 1399.5 | 314 | 715 | 73.7 | 0.6 | 123.4 | 169 | 0 | 3.8 | 0 | 0 | 0 | 1399.5
2019-12-22 | 13:00 | 1396.7 | 314 | 789.9 | 75.7 | 0.6 | 123.4 | 88.7 | 0 | 4.4 | 0 | 0 | 0 | 1396.7
2019-12-22 | 14:00 | 1406.1 | 314 | 866.4 | 81.3 | 0.6 | 123.4 | 14.9 | 0 | 5.5 | 0 | 0 | 0 | 1406.1
2019-12-22 | 15:00 | 1434.2 | 314 | 900.8 | 88.5 | 0.6 | 123.4 | 1.2 | 0 | 5.7 | 0 | 0 | 0 | 1434.2
2019-12-22 | 16:00 | 1519.2 | 314 | 973.5 | 99.7 | 0.6 | 123.4 | 0 | 0 | 8 | 0 | 0 | 0 | 1519.2
2019-12-22 | 17:00 | 1597.3 | 314 | 1031 | 109.3 | 0.6 | 123.4 | 0 | 0 | 8.4 | 0 | 10.6 | 0 | 1597.3
2019-12-22 | 18:00 | 1608.7 | 314 | 1028.3 | 110.7 | 0.6 | 123.4 | 0 | 0 | 5.7 | 0 | 26 | 0 | 1608.7
2019-12-22 | 19:00 | 1600.5 | 314 | 1031.4 | 109.2 | 0.6 | 123.4 | 0 | 0 | 5.9 | 0 | 16 | 0 | 1600.5
2019-12-22 | 20:00 | 1573.1 | 314 | 1008.9 | 100.8 | 0.6 | 123.4 | 0 | 0 | 12.4 | 0 | 13 | 0 | 1573.1
2019-12-22 | 21:00 | 1511.8 | 314 | 941 | 87.8 | 0.6 | 123.4 | 0 | 0 | 16 | 0 | 29 | 0 | 1511.8
2019-12-22 | 22:00 | 1421 | 314 | 876.5 | 79 | 0.6 | 123.4 | 0 | 0 | 17.5 | 0 | 10 | 0 | 1421
2019-12-22 | 23:00 | 1372.9 | 314 | 842.1 | 74.9 | 0.6 | 123.4 | 0 | 0 | 17.9 | 0 | 0 | 0 | 1372.9
2019-12-23 | 0:00 | 1293.5 | 314 | 748.2 | 76.6 | 0.6 | 123.4 | 0 | 0 | 20.7 | 0 | 10 | 0 | 1293.5
2019-12-23 | 1:00 | 1265 | 314 | 730.5 | 75.4 | 0.6 | 123.4 | 0 | 0 | 21.1 | 0 | 0 | 0 | 1265
2019-12-23 | 2:00 | 1285.4 | 314 | 750.6 | 76.1 | 0.6 | 123.4 | 0 | 0 | 20.7 | 0 | 0 | 0 | 1285.4
2019-12-23 | 3:00 | 1301.2 | 314 | 768 | 77.5 | 0.6 | 123.4 | 0 | 0 | 17.7 | 0 | 0 | 0 | 1301.2
2019-12-23 | 4:00 | 1312.8 | 314 | 776 | 79 | 0.6 | 123.4 | 0 | 0 | 19.8 | 0 | 0 | 0 | 1312.8
2019-12-23 | 5:00 | 1376.4 | 314 | 840.7 | 80.6 | 0.6 | 123.4 | 0 | 0 | 17.1 | 0 | 0 | 0 | 1376.4
2019-12-23 | 6:00 | 1540.7 | 314 | 1005.5 | 83.1 | 0.6 | 123.4 | 0 | 0 | 14.1 | 0 | 0 | 0 | 1540.7
2019-12-23 | 7:00 | 1731 | 314 | 1121.7 | 87.9 | 0.6 | 123.4 | 62.4 | 0 | 10.5 | 0 | 10.5 | 0 | 1731
2019-12-23 | 8:00 | 1963 | 314 | 1142.7 | 94.8 | 0.6 | 123.4 | 259.1 | 0 | 8.4 | 0 | 20 | 0 | 1963
2019-12-23 | 9:00 | 2035.4 | 314 | 1013.8 | 95.7 | 0.6 | 123.4 | 470.5 | 0 | 7.4 | 0 | 10 | 0 | 2035.4
2019-12-23 | 10:00 | 1980.5 | 314 | 847.1 | 94.2 | 0.6 | 123.4 | 592.3 | 0 | 8.9 | 0 | 0 | 0 | 1980.5
2019-12-23 | 11:00 | 1938.3 | 314 | 731.9 | 91.6 | 0.6 | 123.4 | 667.9 | 0 | 8.9 | 0 | 0 | 0 | 1938.3
2019-12-23 | 12:00 | 1795.5 | 314 | 810.7 | 88.9 | 0.6 | 123.4 | 661 | 0 | 5.1 | 0 | -208.2 | 0 | 1795.5
2019-12-23 | 13:00 | 1860.6 | 314 | 780.4 | 94.5 | 0.6 | 123.4 | 566.8 | 0 | 5.9 | 0 | -25 | 0 | 1860.6
2019-12-23 | 14:00 | 1874.5 | 314 | 918.7 | 101.9 | 0.6 | 123.4 | 407 | 0 | 8.9 | 0 | 0 | 0 | 1874.5
2019-12-23 | 15:00 | 1849.4 | 314 | 1090.8 | 111.4 | 0.6 | 123.4 | 199.5 | 0 | 9.7 | 0 | 0 | 0 | 1849.4
2019-12-23 | 16:00 | 1903.4 | 314 | 1278.4 | 126.7 | 0.6 | 123.4 | 23 | 0 | 10.3 | 0 | 27 | 0 | 1903.4
2019-12-23 | 17:00 | 1935.2 | 314 | 1272.1 | 135.3 | 0.6 | 123.4 | 0 | 0 | 10.8 | 0 | 79 | 0 | 1935.2
2019-12-23 | 18:00 | 1891.3 | 314 | 1273.9 | 135.1 | 0.6 | 123.4 | 0 | 0 | 10.8 | 0 | 33.5 | 0 | 1891.3
2019-12-23 | 19:00 | 1826 | 314 | 1215.9 | 129.5 | 0.6 | 123.4 | 0 | 0 | 11.6 | 0 | 31 | 0 | 1826
2019-12-23 | 20:00 | 1760.5 | 314 | 1164 | 118.5 | 0.6 | 123.4 | 0 | 0 | 11 | 0 | 29 | 0 | 1760.5
2019-12-23 | 21:00 | 1713.6 | 314 | 1145.5 | 105.6 | 0.6 | 123.4 | 0 | 0 | 13.5 | 0 | 11 | 0 | 1713.6
2019-12-23 | 22:00 | 1629.7 | 314 | 1075.9 | 90.2 | 0.6 | 123.4 | 0 | 0 | 15.6 | 0 | 10 | 0 | 1629.7
2019-12-23 | 23:00 | 1565 | 314 | 1011.9 | 84.2 | 0.6 | 123.4 | 0 | 0 | 20.9 | 0 | 10 | 0 | 1565
2019-12-24 | 0:00 | 1459.6 | 314 | 923.9 | 76.6 | 0.6 | 123.4 | 0 | 0 | 21.1 | 0 | 0 | 0 | 1459.6
2019-12-24 | 1:00 | 1425.5 | 314 | 887 | 75.4 | 0.6 | 123.4 | 0 | 0 | 25.1 | 0 | 0 | 0 | 1425.5
2019-12-24 | 2:00 | 1431 | 314 | 891.8 | 76.1 | 0.6 | 123.4 | 0 | 0 | 25.1 | 0 | 0 | 0 | 1431
2019-12-24 | 3:00 | 1435.9 | 314 | 893 | 77.5 | 0.6 | 123.4 | 0 | 0 | 27.4 | 0 | 0 | 0 | 1435.9
2019-12-24 | 4:00 | 1445 | 314 | 903.7 | 79 | 0.6 | 123.4 | 0 | 0 | 24.3 | 0 | 0 | 0 | 1445
2019-12-24 | 5:00 | 1472.9 | 314 | 938.3 | 80.6 | 0.6 | 123.4 | 0 | 0 | 16 | 0 | 0 | 0 | 1472.9
2019-12-24 | 6:00 | 1600.3 | 314 | 1069.3 | 83.1 | 0.6 | 123.4 | 0 | 0 | 9.9 | 0 | 0 | 0 | 1600.3
2019-12-24 | 7:00 | 1747.4 | 314 | 1130.7 | 87.9 | 0.6 | 123.4 | 81.9 | 0 | 8.9 | 0 | 0 | 0 | 1747.4
2019-12-24 | 8:00 | 1960.7 | 314 | 1134 | 94.8 | 0.6 | 123.4 | 282.2 | 0 | 9.7 | 0 | 2 | 0 | 1960.7
2019-12-24 | 9:00 | 2025.7 | 314 | 1032.8 | 95.7 | 0.6 | 123.4 | 440.1 | 0 | 7.6 | 0 | 11.5 | 0 | 2025.7
2019-12-24 | 10:00 | 1967.4 | 314 | 842.5 | 94.2 | 0.6 | 123.4 | 585.7 | 0 | 7 | 0 | 0 | 0 | 1967.4
2019-12-24 | 11:00 | 1916 | 314 | 753 | 91.6 | 0.6 | 123.4 | 627.3 | 0 | 6.1 | 0 | 0 | 0 | 1916
2019-12-24 | 12:00 | 1755.5 | 314 | 813.1 | 88.9 | 0.6 | 123.4 | 550.2 | 0 | 8.4 | 0 | -143.1 | 0 | 1755.5
2019-12-24 | 13:00 | 1855.7 | 314 | 839.9 | 94.5 | 0.6 | 123.4 | 473.4 | 0 | 9.9 | 0 | 0 | 0 | 1855.7
2019-12-24 | 14:00 | 1863.9 | 314 | 1009.7 | 101.9 | 0.6 | 123.4 | 303.3 | 0 | 11 | 0 | 0 | 0 | 1863.9
2019-12-24 | 15:00 | 1857.1 | 314 | 1143.6 | 111.4 | 0.6 | 123.4 | 154.4 | 0 | 9.7 | 0 | 0 | 0 | 1857.1
2019-12-24 | 16:00 | 1910.7 | 314 | 1319.3 | 126.7 | 0.6 | 123.4 | 17.8 | 0 | 8.9 | 0 | 0 | 0 | 1910.7
2019-12-24 | 17:00 | 1939.3 | 314 | 1353 | 135.3 | 0.6 | 123.4 | 0 | 0 | 8 | 0 | 5 | 0 | 1939.3
2019-12-24 | 18:00 | 1910.3 | 314 | 1286.4 | 135.1 | 0.6 | 123.4 | 0 | 0 | 7.8 | 0 | 43 | 0 | 1910.3
2019-12-24 | 19:00 | 1849 | 314 | 1274.8 | 129.5 | 0.6 | 123.4 | 0 | 0 | 6.7 | 0 | 0 | 0 | 1849
2019-12-24 | 20:00 | 1795.8 | 314 | 1215.8 | 118.5 | 0.6 | 123.4 | 0 | 0 | 6.5 | 0 | 17 | 0 | 1795.8
2019-12-24 | 21:00 | 1741.8 | 314 | 1179.7 | 105.6 | 0.6 | 123.4 | 0 | 0 | 5.5 | 0 | 13 | 0 | 1741.8
2019-12-24 | 22:00 | 1664.8 | 314 | 1133.4 | 90.2 | 0.6 | 123.4 | 0 | 0 | 3.2 | 0 | 0 | 0 | 1664.8
2019-12-24 | 23:00 | 1608.9 | 314 | 1064.5 | 84.2 | 0.6 | 123.4 | 0 | 0 | 3.2 | 0 | 19 | 0 | 1608.9
2019-12-25 | 0:00 | 1513.9 | 314 | 994.7 | 76.6 | 0.6 | 123.4 | 0 | 0 | 4.6 | 0 | 0 | 0 | 1513.9
2019-12-25 | 1:00 | 1477.9 | 314 | 959 | 75.4 | 0.6 | 123.4 | 0 | 0 | 5.5 | 0 | 0 | 0 | 1477.9
2019-12-25 | 2:00 | 1473.3 | 314 | 952.7 | 76.1 | 0.6 | 123.4 | 0 | 0 | 6.5 | 0 | 0 | 0 | 1473.3
2019-12-25 | 3:00 | 1476.7 | 314 | 958.2 | 77.5 | 0.6 | 123.4 | 0 | 0 | 3 | 0 | 0 | 0 | 1476.7
2019-12-25 | 4:00 | 1465.2 | 314 | 947.4 | 79 | 0.6 | 123.4 | 0 | 0 | 0.8 | 0 | 0 | 0 | 1465.2
2019-12-25 | 5:00 | 1503.8 | 314 | 984.6 | 80.6 | 0.6 | 123.4 | 0 | 0 | 0.6 | 0 | 0 | 0 | 1503.8
2019-12-25 | 6:00 | 1649.4 | 314 | 1128.1 | 83.1 | 0.6 | 123.4 | 0 | 0 | 0.2 | 0 | 0 | 0 | 1649.4
2019-12-25 | 7:00 | 1815.1 | 314 | 1217.9 | 87.9 | 0.6 | 123.4 | 70.7 | 0 | 0.6 | 0 | 0 | 0 | 1815.1
2019-12-25 | 8:00 | 2032.3 | 314 | 1185.2 | 94.8 | 0.6 | 123.4 | 314.1 | 0 | 0.2 | 0 | 0 | 0 | 2032.3
2019-12-25 | 9:00 | 2067.8 | 314 | 1027 | 95.7 | 0.6 | 123.4 | 506.9 | 0 | 0.2 | 0 | 0 | 0 | 2067.8
2019-12-25 | 10:00 | 1975.2 | 314 | 829.1 | 94.2 | 0.6 | 123.4 | 613.7 | 0 | 0.2 | 0 | 0 | 0 | 1975.2
2019-12-25 | 11:00 | 1896.9 | 314 | 732.8 | 91.6 | 0.6 | 123.4 | 659.1 | 0 | 0.4 | 0 | -25 | 0 | 1896.9
2019-12-25 | 12:00 | 1742.4 | 314 | 768.2 | 88.9 | 0.6 | 123.4 | 679.9 | 0 | 0.6 | 0 | -233.2 | 0 | 1742.4
2019-12-25 | 13:00 | 1808.3 | 314 | 719.1 | 94.5 | 0.6 | 123.4 | 622.4 | 0 | 0.4 | 0 | -66.1 | 0 | 1808.3
2019-12-25 | 14:00 | 1808.2 | 314 | 791.6 | 101.9 | 0.6 | 123.4 | 475.9 | 0 | 0.8 | 0 | 0 | 0 | 1808.2
2019-12-25 | 15:00 | 1790.8 | 314 | 999.9 | 111.4 | 0.6 | 123.4 | 240.9 | 0 | 0.6 | 0 | 0 | 0 | 1790.8
2019-12-25 | 16:00 | 1829.4 | 314 | 1236.8 | 126.7 | 0.6 | 123.4 | 14.3 | 0 | 0.6 | 0 | 13 | 0 | 1829.4
2019-12-25 | 17:00 | 1863.4 | 314 | 1240.5 | 135.3 | 0.6 | 123.4 | 0 | 0 | 1.1 | 0 | 48.5 | 0 | 1863.4
2019-12-25 | 18:00 | 1839.3 | 314 | 1239.8 | 135.1 | 0.6 | 123.4 | 0 | 0 | 1.9 | 0 | 24.5 | 0 | 1839.3
2019-12-25 | 19:00 | 1792.4 | 314 | 1211.1 | 129.5 | 0.6 | 123.4 | 0 | 0 | 3.8 | 0 | 10 | 0 | 1792.4
2019-12-25 | 20:00 | 1745.6 | 314 | 1186.8 | 118.5 | 0.6 | 123.4 | 0 | 0 | 2.3 | 0 | 0 | 0 | 1745.6
2019-12-25 | 21:00 | 1687.8 | 314 | 1140.6 | 105.6 | 0.6 | 123.4 | 0 | 0 | 3.6 | 0 | 0 | 0 | 1687.8
2019-12-25 | 22:00 | 1606.2 | 314 | 1074.4 | 90.2 | 0.6 | 123.4 | 0 | 0 | 3.6 | 0 | 0 | 0 | 1606.2
2019-12-25 | 23:00 | 1537.8 | 314 | 1011.6 | 84.2 | 0.6 | 123.4 | 0 | 0 | 4 | 0 | 0 | 0 | 1537.8
2019-12-26 | 0:00 | 1443.3 | 314 | 885.1 | 76.6 | 0.6 | 123.4 | 0 | 0 | 3.6 | 0 | 40 | 0 | 1443.3
2019-12-26 | 1:00 | 1405 | 314 | 869.5 | 75.4 | 0.6 | 123.4 | 0 | 0 | 2.1 | 0 | 20 | 0 | 1405
2019-12-26 | 2:00 | 1401.3 | 314 | 874.5 | 76.1 | 0.6 | 123.4 | 0 | 0 | 2.7 | 0 | 10 | 0 | 1401.3
2019-12-26 | 3:00 | 1405.3 | 314 | 867.7 | 77.5 | 0.6 | 123.4 | 0 | 0 | 2.1 | 0 | 20 | 0 | 1405.3
2019-12-26 | 4:00 | 1396.8 | 314 | 878.3 | 79 | 0.6 | 123.4 | 0 | 0 | 1.5 | 0 | 0 | 0 | 1396.8
2019-12-26 | 5:00 | 1417.5 | 314 | 898.7 | 80.6 | 0.6 | 123.4 | 0 | 0 | 0.2 | 0 | 0 | 0 | 1417.5
2019-12-26 | 6:00 | 1535.2 | 314 | 1013.7 | 83.1 | 0.6 | 123.4 | 0 | 0 | 0.4 | 0 | 0 | 0 | 1535.2
2019-12-26 | 7:00 | 1673.1 | 314 | 1138.6 | 87.9 | 0.6 | 123.4 | 6.9 | 0 | 1.7 | 0 | 0 | 0 | 1673.1
2019-12-26 | 8:00 | 1888.3 | 314 | 1236.3 | 94.8 | 0.6 | 123.4 | 86.4 | 0 | 2.3 | 0 | 30.5 | 0 | 1888.3
2019-12-26 | 9:00 | 1982.7 | 314 | 1222.7 | 95.7 | 0.6 | 123.4 | 153 | 0 | 0.8 | 0 | 72.5 | 0 | 1982.7
2019-12-26 | 10:00 | 1950.2 | 314 | 1229.1 | 94.2 | 0.6 | 123.4 | 178.1 | 0 | 0.8 | 0 | 10 | 0 | 1950.2
2019-12-26 | 11:00 | 1907.1 | 314 | 1156.5 | 91.6 | 0.6 | 123.4 | 244.9 | 0 | 1.1 | 0 | -25 | 0 | 1907.1
2019-12-26 | 12:00 | 1771.2 | 314 | 1141.6 | 88.9 | 0.6 | 123.4 | 176 | 0 | 1.7 | 0 | -75 | 0 | 1771.2
2019-12-26 | 13:00 | 1857.7 | 314 | 1191.1 | 94.5 | 0.6 | 123.4 | 133 | 0 | 1.1 | 0 | 0 | 0 | 1857.7
2019-12-26 | 14:00 | 1848.4 | 314 | 1238.5 | 101.9 | 0.6 | 123.4 | 59.2 | 0 | 0.8 | 0 | 10 | 0 | 1848.4
2019-12-26 | 15:00 | 1828.5 | 314 | 1243.6 | 111.4 | 0.6 | 123.4 | 4.4 | 0 | 1.1 | 0 | 30 | 0 | 1828.5
2019-12-26 | 16:00 | 1866.9 | 314 | 1235.1 | 126.7 | 0.6 | 123.4 | 0 | 0 | 1.1 | 0 | 66 | 0 | 1866.9
2019-12-26 | 17:00 | 1841.4 | 314 | 1236 | 135.3 | 0.6 | 123.4 | 0 | 0 | 2.1 | 0 | 30 | 0 | 1841.4
2019-12-26 | 18:00 | 1791.6 | 314 | 1156.1 | 135.1 | 0.6 | 123.4 | 0 | 0 | 3 | 0 | 59.4 | 0 | 1791.6
2019-12-26 | 19:00 | 1727.9 | 314 | 1095.2 | 129.5 | 0.6 | 123.4 | 0 | 0 | 4.2 | 0 | 61 | 0 | 1727.9
2019-12-26 | 20:00 | 1665.5 | 314 | 1038.1 | 118.5 | 0.6 | 123.4 | 0 | 0 | 5.3 | 0 | 65.6 | 0 | 1665.5
2019-12-26 | 21:00 | 1603.8 | 314 | 993.3 | 105.6 | 0.6 | 123.4 | 0 | 0 | 4.4 | 0 | 62.5 | 0 | 1603.8
2019-12-26 | 22:00 | 1520.2 | 314 | 930.3 | 90.2 | 0.6 | 123.4 | 0 | 0 | 2.7 | 0 | 59 | 0 | 1520.2
2019-12-26 | 23:00 | 1452.8 | 314 | 887 | 84.2 | 0.6 | 123.4 | 0 | 0 | 3.6 | 0 | 40 | 0 | 1452.8
2019-12-27 | 0:00 | 1357.1 | 314 | 790 | 76.6 | 0.6 | 123.4 | 0 | 0 | 2.5 | 0 | 50 | 0 | 1357.1
2019-12-27 | 1:00 | 1319.9 | 314 | 761.9 | 75.4 | 0.6 | 123.4 | 0 | 0 | 4.6 | 0 | 40 | 0 | 1319.9
2019-12-27 | 2:00 | 1314.8 | 314 | 761.3 | 76.1 | 0.6 | 123.4 | 0 | 0 | 19.4 | 0 | 20 | 0 | 1314.8
2019-12-27 | 3:00 | 1313.1 | 314 | 762.4 | 77.5 | 0.6 | 123.4 | 0 | 0 | 35.2 | 0 | 0 | 0 | 1313.1
2019-12-27 | 4:00 | 1296.9 | 314 | 739.2 | 79 | 0.6 | 123.4 | 0 | 0 | 40.7 | 0 | 0 | 0 | 1296.9
2019-12-27 | 5:00 | 1290 | 314 | 728.6 | 80.6 | 0.6 | 123.4 | 0 | 0 | 42.8 | 0 | 0 | 0 | 1290
2019-12-27 | 6:00 | 1381.2 | 314 | 806.7 | 83.1 | 0.6 | 123.4 | 0 | 0 | 43.4 | 0 | 10 | 0 | 1381.2
2019-12-27 | 7:00 | 1494.3 | 314 | 803.4 | 87.9 | 0.6 | 123.4 | 39.8 | 0 | 42.2 | 0 | 83 | 0 | 1494.3
2019-12-27 | 8:00 | 1662.2 | 314 | 747.2 | 94.8 | 0.6 | 123.4 | 249.2 | 0 | 43 | 0 | 90 | 0 | 1662.2
2019-12-27 | 9:00 | 1688.6 | 314 | 646.9 | 95.7 | 0.6 | 123.4 | 392.9 | 0 | 45.1 | 0 | 70 | 0 | 1688.6
2019-12-27 | 10:00 | 1654.2 | 314 | 460.2 | 94.2 | 0.6 | 123.4 | 567.4 | 0 | 43.9 | 0 | 50.5 | 0 | 1654.2
2019-12-27 | 11:00 | 1631.6 | 314 | 429 | 91.6 | 0.6 | 123.4 | 628.1 | 0 | 44.9 | 0 | 0 | 0 | 1631.6
2019-12-27 | 12:00 | 1543 | 314 | 423.1 | 88.9 | 0.6 | 123.4 | 612.9 | 0 | 46.2 | 0 | -66.1 | 0 | 1543
2019-12-27 | 13:00 | 1588.4 | 314 | 462.6 | 94.5 | 0.6 | 123.4 | 547.1 | 0 | 46.2 | 0 | 0 | 0 | 1588.4
2019-12-27 | 14:00 | 1581.6 | 314 | 581.5 | 101.9 | 0.6 | 123.4 | 415.3 | 0 | 44.9 | 0 | 0 | 0 | 1581.6
2019-12-27 | 15:00 | 1567.1 | 314 | 757.7 | 111.4 | 0.6 | 123.4 | 217 | 0 | 43 | 0 | 0 | 0 | 1567.1
2019-12-27 | 16:00 | 1606 | 314 | 911.7 | 126.7 | 0.6 | 123.4 | 27.2 | 0 | 42.4 | 0 | 60 | 0 | 1606
2019-12-27 | 17:00 | 1657.6 | 314 | 938.5 | 135.3 | 0.6 | 123.4 | 0 | 0 | 41.3 | 0 | 104.5 | 0 | 1657.6
2019-12-27 | 18:00 | 1647.4 | 314 | 936 | 135.1 | 0.6 | 123.4 | 0 | 0 | 41.8 | 0 | 96.5 | 0 | 1647.4
2019-12-27 | 19:00 | 1608.8 | 314 | 914.8 | 129.5 | 0.6 | 123.4 | 0 | 0 | 40.5 | 0 | 86 | 0 | 1608.8
2019-12-27 | 20:00 | 1552.8 | 314 | 871.7 | 118.5 | 0.6 | 123.4 | 0 | 0 | 38.6 | 0 | 86 | 0 | 1552.8
2019-12-27 | 21:00 | 1485.6 | 314 | 835.3 | 105.6 | 0.6 | 123.4 | 0 | 0 | 36.7 | 0 | 70 | 0 | 1485.6
2019-12-27 | 22:00 | 1389.7 | 314 | 781.8 | 90.2 | 0.6 | 123.4 | 0 | 0 | 29.7 | 0 | 50 | 0 | 1389.7
2019-12-27 | 23:00 | 1345 | 314 | 760.7 | 84.2 | 0.6 | 123.4 | 0 | 0 | 32.1 | 0 | 30 | 0 | 1345
2019-12-28 | 0:00 | 1273.9 | 314 | 732.9 | 71.6 | 0.6 | 123.4 | 0 | 0 | 31.4 | 0 | 0 | 0 | 1273.9
2019-12-28 | 1:00 | 1245.6 | 314 | 709.4 | 71.2 | 0.6 | 123.4 | 0 | 0 | 27 | 0 | 0 | 0 | 1245.6
2019-12-28 | 2:00 | 1244.4 | 314 | 710.5 | 72.7 | 0.6 | 123.4 | 0 | 0 | 23.2 | 0 | 0 | 0 | 1244.4
2019-12-28 | 3:00 | 1254.6 | 314 | 723.5 | 73.5 | 0.6 | 123.4 | 0 | 0 | 19.6 | 0 | 0 | 0 | 1254.6
2019-12-28 | 4:00 | 1232.2 | 314 | 699.9 | 75.5 | 0.6 | 123.4 | 0 | 0 | 18.8 | 0 | 0 | 0 | 1232.2
2019-12-28 | 5:00 | 1230.2 | 314 | 698.8 | 74.6 | 0.6 | 123.4 | 0 | 0 | 18.8 | 0 | 0 | 0 | 1230.2
2019-12-28 | 6:00 | 1286.2 | 314 | 757.3 | 74.5 | 0.6 | 123.4 | 0 | 0 | 16.4 | 0 | 0 | 0 | 1286.2
2019-12-28 | 7:00 | 1389.9 | 314 | 780.8 | 78.5 | 0.6 | 123.4 | 80.1 | 0 | 12 | 0 | 0.5 | 0 | 1389.9
2019-12-28 | 8:00 | 1507.9 | 314 | 659.5 | 78.9 | 0.6 | 123.4 | 322 | 0 | 9.5 | 0 | 0 | 0 | 1507.9
2019-12-28 | 9:00 | 1477.5 | 314 | 424.6 | 78.3 | 0.6 | 123.4 | 528.8 | 0 | 7.8 | 0 | 0 | 0 | 1477.5
2019-12-28 | 10:00 | 1412.4 | 314 | 378.9 | 77 | 0.6 | 123.4 | 667.8 | 0 | 8.9 | 0 | -158.2 | 0 | 1412.4
2019-12-28 | 11:00 | 1350.9 | 314 | 358.8 | 75.5 | 0.6 | 123.4 | 700.6 | 0 | 11.2 | 0 | -233.2 | 0 | 1350.9
2019-12-28 | 12:00 | 1305.4 | 314 | 379.7 | 73.7 | 0.6 | 123.4 | 708.9 | 0 | 13.3 | 0 | -308.2 | 0 | 1305.4
2019-12-28 | 13:00 | 1276.8 | 314 | 378 | 75.7 | 0.6 | 123.4 | 604.8 | 0 | 13.5 | 0 | -233.2 | 0 | 1276.8
2019-12-28 | 14:00 | 1281 | 314 | 423.7 | 81.3 | 0.6 | 123.4 | 482.9 | 0 | 13.3 | 0 | -158.2 | 0 | 1281
2019-12-28 | 15:00 | 1293 | 314 | 493.1 | 88.5 | 0.6 | 123.4 | 262.2 | 0 | 11.2 | 0 | 0 | 0 | 1293
2019-12-28 | 16:00 | 1339.5 | 314 | 759.7 | 99.7 | 0.6 | 123.4 | 34.1 | 0 | 8 | 0 | 0 | 0 | 1339.5
2019-12-28 | 17:00 | 1451.2 | 314 | 838.4 | 109.3 | 0.6 | 123.4 | 0 | 0 | 10.3 | 0 | 55.2 | 0 | 1451.2
2019-12-28 | 18:00 | 1471.6 | 314 | 864.9 | 110.7 | 0.6 | 123.4 | 0 | 0 | 12.2 | 0 | 45.8 | 0 | 1471.6
2019-12-28 | 19:00 | 1460.1 | 314 | 851.8 | 109.2 | 0.6 | 123.4 | 0 | 0 | 9.1 | 0 | 52 | 0 | 1460.1
2019-12-28 | 20:00 | 1430.4 | 314 | 838.2 | 100.8 | 0.6 | 123.4 | 0 | 0 | 7.4 | 0 | 46 | 0 | 1430.4
2019-12-28 | 21:00 | 1383.6 | 314 | 802.4 | 87.8 | 0.6 | 123.4 | 0 | 0 | 8.4 | 0 | 47 | 0 | 1383.6
2019-12-28 | 22:00 | 1302.4 | 314 | 778.4 | 79 | 0.6 | 123.4 | 0 | 0 | 7 | 0 | 0 | 0 | 1302.4
2019-12-28 | 23:00 | 1270.3 | 314 | 751.3 | 74.9 | 0.6 | 123.4 | 0 | 0 | 6.1 | 0 | 0 | 0 | 1270.3
2019-12-29 | 0:00 | 1214.6 | 314 | 628.6 | 71.6 | 0.6 | 123.4 | 0 | 0 | 7.2 | 0 | 69.2 | 0 | 1214.6
2019-12-29 | 1:00 | 1194.1 | 314 | 638.8 | 71.2 | 0.6 | 123.4 | 0 | 0 | 6.1 | 0 | 40 | 0 | 1194.1
2019-12-29 | 2:00 | 1206.8 | 314 | 628.7 | 72.7 | 0.6 | 123.4 | 0 | 0 | 4.4 | 0 | 63 | 0 | 1206.8
2019-12-29 | 3:00 | 1200.9 | 314 | 635.3 | 73.5 | 0.6 | 123.4 | 0 | 0 | 3.6 | 0 | 50.5 | 0 | 1200.9
2019-12-29 | 4:00 | 1182 | 314 | 635.3 | 75.5 | 0.6 | 123.4 | 0 | 0 | 3.2 | 0 | 30 | 0 | 1182
2019-12-29 | 5:00 | 1171.2 | 314 | 635.6 | 74.6 | 0.6 | 123.4 | 0 | 0 | 3 | 0 | 20 | 0 | 1171.2
2019-12-29 | 6:00 | 1206.8 | 314 | 652 | 74.5 | 0.6 | 123.4 | 0 | 0 | 2.3 | 0 | 40 | 0 | 1206.8
2019-12-29 | 7:00 | 1285.8 | 314 | 659.1 | 78.5 | 0.6 | 123.4 | 79.1 | 0 | 1.1 | 0 | 30 | 0 | 1285.8
2019-12-29 | 8:00 | 1359.7 | 314 | 497.2 | 78.9 | 0.6 | 123.4 | 334.8 | 0 | 0.8 | 0 | 10 | 0 | 1359.7
2019-12-29 | 9:00 | 1326.6 | 314 | 378.2 | 78.3 | 0.6 | 123.4 | 537.9 | 0 | 0.4 | 0 | -106.2 | 0 | 1326.6
2019-12-29 | 10:00 | 1259 | 314 | 373.3 | 77 | 0.6 | 123.4 | 678.5 | 0 | 0.4 | 0 | -308.2 | 0 | 1259
2019-12-29 | 11:00 | 1201.9 | 314 | 354.9 | 75.5 | 0.6 | 123.4 | 751.8 | -28.8 | 0.2 | 0 | -389.7 | 0 | 1201.9
2019-12-29 | 12:00 | 1159.2 | 314 | 354 | 73.7 | 0.6 | 123.4 | 712 | -69 | 0.2 | 0 | -349.7 | 0 | 1159.2
2019-12-29 | 13:00 | 1126.2 | 314 | 355.4 | 75.7 | 0.6 | 123.4 | 540.1 | 0 | 0.2 | 0 | -283.2 | 0 | 1126.2
2019-12-29 | 14:00 | 1119.9 | 314 | 359.3 | 81.3 | 0.6 | 123.4 | 281.2 | 0 | 0.2 | 0 | -40.1 | 0 | 1119.9
2019-12-29 | 15:00 | 1147.3 | 314 | 569.3 | 88.5 | 0.6 | 123.4 | 51.3 | 0 | 0.2 | 0 | 0 | 0 | 1147.3
2019-12-29 | 16:00 | 1249.2 | 314 | 690.5 | 99.7 | 0.6 | 123.4 | 0.8 | 0 | 0.2 | 0 | 20 | 0 | 1249.2
2019-12-29 | 17:00 | 1361.5 | 314 | 754.2 | 109.3 | 0.6 | 123.4 | 0 | 0 | 0 | 0 | 60 | 0 | 1361.5
2019-12-29 | 18:00 | 1379.1 | 314 | 739.2 | 110.7 | 0.6 | 123.4 | 0 | 0 | 0.2 | 0 | 91 | 0 | 1379.1
2019-12-29 | 19:00 | 1365.6 | 314 | 709.5 | 109.2 | 0.6 | 123.4 | 0 | 0 | 0.4 | 0 | 108.5 | 0 | 1365.6
2019-12-29 | 20:00 | 1340.8 | 314 | 713.3 | 100.8 | 0.6 | 123.4 | 0 | 0 | 0.4 | 0 | 88.3 | 0 | 1340.8
2019-12-29 | 21:00 | 1282.1 | 314 | 655.9 | 87.8 | 0.6 | 123.4 | 0 | 0 | 0.4 | 0 | 100 | 0 | 1282.1
2019-12-29 | 22:00 | 1209.1 | 314 | 631 | 79 | 0.6 | 123.4 | 0 | 0 | 1.1 | 0 | 60 | 0 | 1209.1
2019-12-29 | 23:00 | 1165.4 | 314 | 640.8 | 74.9 | 0.6 | 123.4 | 0 | 0 | 1.7 | 0 | 10 | 0 | 1165.4
2019-12-30 | 0:00 | 1101.8 | 314 | 498.5 | 71.6 | 0.6 | 123.4 | 0 | 0 | 2.7 | 0 | 91 | 0 | 1101.8
2019-12-30 | 1:00 | 1076.5 | 314 | 503.9 | 71.2 | 0.6 | 123.4 | 0 | 0 | 3.4 | 0 | 60 | 0 | 1076.5
2019-12-30 | 2:00 | 1088.6 | 314 | 500.9 | 72.7 | 0.6 | 123.4 | 0 | 0 | 4 | 0 | 73 | 0 | 1088.6
2019-12-30 | 3:00 | 1097.5 | 314 | 500.7 | 73.5 | 0.6 | 123.4 | 0 | 0 | 6.3 | 0 | 79 | 0 | 1097.5
2019-12-30 | 4:00 | 1086.4 | 314 | 503.6 | 75.5 | 0.6 | 123.4 | 0 | 0 | 9.3 | 0 | 60 | 0 | 1086.4
2019-12-30 | 5:00 | 1079 | 314 | 502.9 | 74.6 | 0.6 | 123.4 | 0 | 0 | 13.5 | 0 | 50 | 0 | 1079
2019-12-30 | 6:00 | 1104.7 | 314 | 543.9 | 74.5 | 0.6 | 123.4 | 0 | 0 | 18.3 | 0 | 30 | 0 | 1104.7
2019-12-30 | 7:00 | 1174.5 | 314 | 638.3 | 78.5 | 0.6 | 123.4 | 0.3 | 0 | 19.4 | 0 | 0 | 0 | 1174.5
2019-12-30 | 8:00 | 1266.1 | 314 | 688.8 | 78.9 | 0.6 | 123.4 | 9.5 | 0 | 20.9 | 0 | 30 | 0 | 1266.1
2019-12-30 | 9:00 | 1314.8 | 314 | 666.8 | 78.3 | 0.6 | 123.4 | 31.5 | 0 | 20.2 | 0 | 80 | 0 | 1314.8
2019-12-30 | 10:00 | 1311.8 | 314 | 664.7 | 77 | 0.6 | 123.4 | 52.3 | 0 | 19.8 | 0 | 60 | 0 | 1311.8
2019-12-30 | 11:00 | 1311.4 | 314 | 683.1 | 75.5 | 0.6 | 123.4 | 41.7 | 0 | 13.1 | 0 | 60 | 0 | 1311.4
2019-12-30 | 12:00 | 1294.8 | 314 | 709.9 | 73.7 | 0.6 | 123.4 | 59.5 | 0 | 13.7 | 0 | 0 | 0 | 1294.8
2019-12-30 | 13:00 | 1265.7 | 314 | 678.8 | 75.7 | 0.6 | 123.4 | 63.1 | 0 | 10.1 | 0 | 0 | 0 | 1265.7
2019-12-30 | 14:00 | 1249.5 | 314 | 705.6 | 81.3 | 0.6 | 123.4 | 37.8 | 0 | 11.8 | 0 | -25 | 0 | 1249.5
2019-12-30 | 15:00 | 1249.9 | 314 | 706.9 | 88.5 | 0.6 | 123.4 | 8.5 | 0 | 8 | 0 | 0 | 0 | 1249.9
2019-12-30 | 16:00 | 1304.1 | 314 | 749.2 | 99.7 | 0.6 | 123.4 | 0 | 0 | 7.2 | 0 | 10 | 0 | 1304.1
2019-12-30 | 17:00 | 1368.1 | 314 | 715.4 | 109.3 | 0.6 | 123.4 | 0 | 0 | 5.9 | 0 | 99.5 | 0 | 1368.1
2019-12-30 | 18:00 | 1360.2 | 314 | 725.3 | 110.7 | 0.6 | 123.4 | 0 | 0 | 5.7 | 0 | 80.5 | 0 | 1360.2
2019-12-30 | 19:00 | 1334.9 | 314 | 698.6 | 109.2 | 0.6 | 123.4 | 0 | 0 | 4.2 | 0 | 84.9 | 0 | 1334.9
2019-12-30 | 20:00 | 1300.8 | 314 | 673.5 | 100.8 | 0.6 | 123.4 | 0 | 0 | 2.5 | 0 | 86 | 0 | 1300.8
2019-12-30 | 21:00 | 1240.4 | 314 | 620.7 | 87.8 | 0.6 | 123.4 | 0 | 0 | 1.3 | 0 | 92.6 | 0 | 1240.4
2019-12-30 | 22:00 | 1160.2 | 314 | 572.6 | 79 | 0.6 | 123.4 | 0 | 0 | 0.6 | 0 | 70 | 0 | 1160.2
2019-12-30 | 23:00 | 1117.3 | 314 | 544.2 | 74.9 | 0.6 | 123.4 | 0 | 0 | 0.2 | 0 | 60 | 0 | 1117.3
2019-12-31 | 0:00 | 1046.8 | 314 | 485.6 | 71.6 | 0.6 | 123.4 | 0 | 0 | 1.1 | 0 | 50.5 | 0 | 1046.8
2019-12-31 | 1:00 | 1025.4 | 314 | 502.8 | 71.2 | 0.6 | 123.4 | 0 | 0 | 3.4 | 0 | 10 | 0 | 1025.4
2019-12-31 | 2:00 | 1037 | 314 | 480.2 | 72.7 | 0.6 | 123.4 | 0 | 0 | 6.1 | 0 | 40 | 0 | 1037
2019-12-31 | 3:00 | 1042 | 314 | 480.8 | 73.5 | 0.6 | 123.4 | 0 | 0 | 9.7 | 0 | 40 | 0 | 1042
2019-12-31 | 4:00 | 1028.6 | 314 | 448.4 | 75.5 | 0.6 | 123.4 | 0 | 0 | 16.2 | 0 | 50.5 | 0 | 1028.6
2019-12-31 | 5:00 | 1008.4 | 314 | 449.2 | 74.6 | 0.6 | 123.4 | 0 | 0 | 26.6 | 0 | 20 | 0 | 1008.4
2019-12-31 | 6:00 | 1010.3 | 314 | 444.5 | 74.5 | 0.6 | 123.4 | 0 | 0 | 33.3 | 0 | 20 | 0 | 1010.3
2019-12-31 | 7:00 | 1060.1 | 314 | 441.1 | 78.5 | 0.6 | 123.4 | 28.5 | 0 | 34 | 0 | 40 | 0 | 1060.1
2019-12-31 | 8:00 | 1117.4 | 314 | 376.6 | 78.9 | 0.6 | 123.4 | 187.6 | 0 | 36.3 | 0 | 0 | 0 | 1117.4
2019-12-31 | 9:00 | 1120.9 | 314 | 378.4 | 78.3 | 0.6 | 123.4 | 343.5 | 0 | 39.9 | 0 | -157.2 | 0 | 1120.9
2019-12-31 | 10:00 | 1090.5 | 314 | 387 | 77 | 0.6 | 123.4 | 380.2 | 0 | 41.5 | 0 | -233.2 | 0 | 1090.5
2019-12-31 | 11:00 | 1079.2 | 314 | 386.1 | 75.5 | 0.6 | 123.4 | 370 | 0 | 42.8 | 0 | -233.2 | 0 | 1079.2
2019-12-31 | 12:00 | 1092.3 | 314 | 385 | 73.7 | 0.6 | 123.4 | 431.8 | 0 | 47 | 0 | -283.2 | 0 | 1092.3
2019-12-31 | 13:00 | 1093.5 | 314 | 376.8 | 75.7 | 0.6 | 123.4 | 415 | 0 | 46.2 | 0 | -258.2 | 0 | 1093.5
2019-12-31 | 14:00 | 1095.7 | 314 | 385 | 81.3 | 0.6 | 123.4 | 352.4 | 0 | 47.2 | 0 | -208.2 | 0 | 1095.7
2019-12-31 | 15:00 | 1130.8 | 314 | 410.2 | 88.5 | 0.6 | 123.4 | 238.9 | 0 | 45.3 | 0 | -90.1 | 0 | 1130.8
2019-12-31 | 16:00 | 1193 | 314 | 560.6 | 99.7 | 0.6 | 123.4 | 31 | 0 | 43.7 | 0 | 20 | 0 | 1193
2019-12-31 | 17:00 | 1325.2 | 314 | 614 | 109.3 | 0.6 | 123.4 | 0 | 0 | 43.9 | 0 | 120 | 0 | 1325.2
2019-12-31 | 18:00 | 1350.1 | 314 | 617.1 | 110.7 | 0.6 | 123.4 | 0 | 0 | 41.3 | 0 | 143 | 0 | 1350.1
2019-12-31 | 19:00 | 1332.7 | 314 | 597.1 | 109.2 | 0.6 | 123.4 | 0 | 0 | 42.8 | 0 | 145.6 | 0 | 1332.7
2019-12-31 | 20:00 | 1313 | 314 | 599.2 | 100.8 | 0.6 | 123.4 | 0 | 0 | 39 | 0 | 136 | 0 | 1313
2019-12-31 | 21:00 | 1283.3 | 314 | 568.9 | 87.8 | 0.6 | 123.4 | 0 | 0 | 37.1 | 0 | 151.5 | 0 | 1283.3
2019-12-31 | 22:00 | 1243.4 | 314 | 572 | 79 | 0.6 | 123.4 | 0 | 0 | 34.4 | 0 | 120 | 0 | 1243.4
2019-12-31 | 23:00 | 1267.1 | 314 | 572.1 | 74.9 | 0.6 | 123.4 | 0 | 0 | 32.7 | 0 | 149.4 | 0 | 1267.1
2020-01-01 | 0:00 | 1214.8 | 314 | 572.3 | 64 | 0.6 | 123.4 | 0 | 0 | 33.3 | 0 | 107.2 | 0 | 1214.8
2020-01-01 | 1:00 | 1183.4 | 314 | 572.6 | 63.7 | 0.6 | 123.4 | 0 | 0 | 29.1 | 0 | 80 | 0 | 1183.4
2020-01-01 | 2:00 | 1170.6 | 314 | 533 | 64.9 | 0.6 | 123.4 | 0 | 0 | 29.9 | 0 | 104.8 | 0 | 1170.6
2020-01-01 | 3:00 | 1147.6 | 314 | 541.7 | 64.7 | 0.6 | 123.4 | 0 | 0 | 32.7 | 0 | 70.5 | 0 | 1147.6
2020-01-01 | 4:00 | 1114.4 | 314 | 504.6 | 64.4 | 0.6 | 123.4 | 0 | 0 | 31.4 | 0 | 76 | 0 | 1114.4
2020-01-01 | 5:00 | 1086.4 | 314 | 504.8 | 64.7 | 0.6 | 123.4 | 0 | 0 | 28.9 | 0 | 50 | 0 | 1086.4
2020-01-01 | 6:00 | 1100.9 | 314 | 500.7 | 65 | 0.6 | 123.4 | 0 | 0 | 27.2 | 0 | 70 | 0 | 1100.9
2020-01-01 | 7:00 | 1169.5 | 314 | 498.4 | 67.3 | 0.6 | 123.4 | 82.4 | 0 | 23.4 | 0 | 60 | 0 | 1169.5
2020-01-01 | 8:00 | 1229.1 | 314 | 375.7 | 68.4 | 0.6 | 123.4 | 321.1 | 0 | 25.9 | 0 | 0 | 0 | 1229.1
2020-01-01 | 9:00 | 1196.3 | 314 | 362.8 | 67.2 | 0.6 | 123.4 | 505.3 | 0 | 31.2 | 0 | -208.2 | 0 | 1196.3
2020-01-01 | 10:00 | 1132.5 | 314 | 354.1 | 64.1 | 0.6 | 123.4 | 594.6 | 0 | 35.4 | 0 | -353.7 | 0 | 1132.5
2020-01-01 | 11:00 | 1083.8 | 314 | 375 | 62.2 | 0.6 | 123.4 | 538.7 | 0 | 36.7 | 0 | -366.8 | 0 | 1083.8
2020-01-01 | 12:00 | 1083.1 | 314 | 352.5 | 60.5 | 0.6 | 123.4 | 612.6 | -79.8 | 35 | -7 | -328.7 | 0 | 1083.1
2020-01-01 | 13:00 | 1048.9 | 314 | 351.8 | 61.4 | 0.6 | 123.4 | 507.2 | -14 | 34.8 | 0 | -330.3 | 0 | 1048.9
2020-01-01 | 14:00 | 1037.2 | 314 | 366 | 63.2 | 0.6 | 123.4 | 393 | 0 | 35.2 | 0 | -258.2 | 0 | 1037.2
2020-01-01 | 15:00 | 1065.3 | 314 | 389.6 | 67.5 | 0.6 | 123.4 | 215.4 | 0 | 35 | 0 | -80.2 | 0 | 1065.3
2020-01-01 | 16:00 | 1116.5 | 314 | 535.9 | 78 | 0.6 | 123.4 | 29.8 | 0 | 34.8 | 0 | 0 | 0 | 1116.5
2020-01-01 | 17:00 | 1230.6 | 314 | 570.4 | 90.9 | 0.6 | 123.4 | 0 | 0 | 36.3 | 0 | 95 | 0 | 1230.6
2020-01-01 | 18:00 | 1250.5 | 314 | 570.2 | 94 | 0.6 | 123.4 | 0 | 0 | 37.5 | 0 | 110.8 | 0 | 1250.5
2020-01-01 | 19:00 | 1252.3 | 314 | 554.4 | 93.3 | 0.6 | 123.4 | 0 | 0 | 36.1 | 0 | 130.5 | 0 | 1252.3
2020-01-01 | 20:00 | 1251.2 | 314 | 608.5 | 88 | 0.6 | 123.4 | 0 | 0 | 36.7 | 0 | 80 | 0 | 1251.2
2020-01-01 | 21:00 | 1234.6 | 314 | 570.1 | 79.4 | 0.6 | 123.4 | 0 | 0 | 37.1 | 0 | 110 | 0 | 1234.6
2020-01-01 | 22:00 | 1180.9 | 314 | 532.1 | 71.9 | 0.6 | 123.4 | 0 | 0 | 37.7 | 0 | 101.2 | 0 | 1180.9
2020-01-01 | 23:00 | 1157.3 | 314 | 543 | 66.8 | 0.6 | 123.4 | 0 | 0 | 32.5 | 0 | 77 | 0 | 1157.3
2020-01-02 | 0:00 | 1095 | 314 | 502 | 64 | 0.6 | 123.4 | 0 | 0 | 31 | 0 | 60 | 0 | 1095
2020-01-02 | 1:00 | 1070.3 | 314 | 507.7 | 63.7 | 0.6 | 123.4 | 0 | 0 | 30.4 | 0 | 30.5 | 0 | 1070.3
2020-01-02 | 2:00 | 1079.7 | 314 | 506 | 64.9 | 0.6 | 123.4 | 0 | 0 | 30.8 | 0 | 40 | 0 | 1079.7
2020-01-02 | 3:00 | 1081.2 | 314 | 508.8 | 64.7 | 0.6 | 123.4 | 0 | 0 | 29.7 | 0 | 40 | 0 | 1081.2
2020-01-02 | 4:00 | 1065.1 | 314 | 504.2 | 64.4 | 0.6 | 123.4 | 0 | 0 | 28.5 | 0 | 30 | 0 | 1065.1
2020-01-02 | 5:00 | 1051 | 314 | 513 | 64.7 | 0.6 | 123.4 | 0 | 0 | 25.3 | 0 | 10 | 0 | 1051
2020-01-02 | 6:00 | 1065 | 314 | 510.9 | 65 | 0.6 | 123.4 | 0 | 0 | 21.1 | 0 | 30 | 0 | 1065
2020-01-02 | 7:00 | 1136.1 | 314 | 500.5 | 67.3 | 0.6 | 123.4 | 70.7 | 0 | 19.6 | 0 | 40 | 0 | 1136.1
2020-01-02 | 8:00 | 1222.6 | 314 | 400.7 | 68.4 | 0.6 | 123.4 | 296.7 | 0 | 18.8 | 0 | 0 | 0 | 1222.6
2020-01-02 | 9:00 | 1204.6 | 314 | 361.9 | 67.2 | 0.6 | 123.4 | 478.8 | 0 | 16.9 | 0 | -158.2 | 0 | 1204.6
2020-01-02 | 10:00 | 1151 | 314 | 366.9 | 64.1 | 0.6 | 123.4 | 611.9 | 0 | 23.8 | 0 | -353.7 | 0 | 1151
2020-01-02 | 11:00 | 1113.6 | 314 | 353.1 | 62.2 | 0.6 | 123.4 | 666.3 | -70.2 | 30.8 | 0 | -366.6 | 0 | 1113.6
2020-01-02 | 12:00 | 1084.7 | 314 | 352.5 | 60.5 | 0.6 | 123.4 | 670 | -124.5 | 29.5 | -10.9 | -330.4 | 0 | 1084.7
2020-01-02 | 13:00 | 1038.6 | 314 | 355.6 | 61.4 | 0.6 | 123.4 | 488.9 | 0 | 25.9 | 0 | -331.2 | 0 | 1038.6
2020-01-02 | 14:00 | 1037.4 | 314 | 367.2 | 63.2 | 0.6 | 123.4 | 351.1 | 0 | 26.1 | 0 | -208.2 | 0 | 1037.4
2020-01-02 | 15:00 | 1062.9 | 314 | 387.2 | 67.5 | 0.6 | 123.4 | 190.1 | 0 | 20.2 | 0 | -40.1 | 0 | 1062.9
2020-01-02 | 16:00 | 1126.7 | 314 | 558.8 | 78 | 0.6 | 123.4 | 24.6 | 0 | 17.3 | 0 | 10 | 0 | 1126.7
2020-01-02 | 17:00 | 1249.1 | 314 | 618.1 | 90.9 | 0.6 | 123.4 | 0 | 0 | 18.1 | 0 | 84 | 0 | 1249.1
2020-01-02 | 18:00 | 1268.4 | 314 | 632.4 | 94 | 0.6 | 123.4 | 0 | 0 | 17.7 | 0 | 86.3 | 0 | 1268.4
2020-01-02 | 19:00 | 1264.2 | 314 | 574.2 | 93.3 | 0.6 | 123.4 | 0 | 0 | 21.5 | 0 | 137.2 | 0 | 1264.2
2020-01-02 | 20:00 | 1256.9 | 314 | 614.9 | 88 | 0.6 | 123.4 | 0 | 0 | 23 | 0 | 93 | 0 | 1256.9
2020-01-02 | 21:00 | 1231.1 | 314 | 616.6 | 79.4 | 0.6 | 123.4 | 0 | 0 | 25.1 | 0 | 72 | 0 | 1231.1
2020-01-02 | 22:00 | 1169.8 | 314 | 539 | 71.9 | 0.6 | 123.4 | 0 | 0 | 24.9 | 0 | 96 | 0 | 1169.8
2020-01-02 | 23:00 | 1146.3 | 314 | 538.7 | 66.8 | 0.6 | 123.4 | 0 | 0 | 24.3 | 0 | 78.5 | 0 | 1146.3
2020-01-03 | 0:00 | 1079.8 | 314 | 553.1 | 64 | 0.6 | 123.4 | 0 | 0 | 24.7 | 0 | 0 | 0 | 1079.8
2020-01-03 | 1:00 | 1059.9 | 314 | 522.7 | 63.7 | 0.6 | 123.4 | 0 | 0 | 25.5 | 0 | 10 | 0 | 1059.9
2020-01-03 | 2:00 | 1073.4 | 314 | 523.9 | 64.9 | 0.6 | 123.4 | 0 | 0 | 26.6 | 0 | 20 | 0 | 1073.4
2020-01-03 | 3:00 | 1077.2 | 314 | 515.4 | 64.7 | 0.6 | 123.4 | 0 | 0 | 29.1 | 0 | 30 | 0 | 1077.2
2020-01-03 | 4:00 | 1062.1 | 314 | 522.3 | 64.4 | 0.6 | 123.4 | 0 | 0 | 27.4 | 0 | 10 | 0 | 1062.1
2020-01-03 | 5:00 | 1052.8 | 314 | 523.7 | 64.7 | 0.6 | 123.4 | 0 | 0 | 26.4 | 0 | 0 | 0 | 1052.8
2020-01-03 | 6:00 | 1067.9 | 314 | 538.5 | 65 | 0.6 | 123.4 | 0 | 0 | 26.4 | 0 | 0 | 0 | 1067.9
2020-01-03 | 7:00 | 1126.7 | 314 | 551 | 67.3 | 0.6 | 123.4 | 44.7 | 0 | 25.7 | 0 | 0 | 0 | 1126.7
2020-01-03 | 8:00 | 1210.6 | 314 | 462.2 | 68.4 | 0.6 | 123.4 | 217.5 | 0 | 24.5 | 0 | 0 | 0 | 1210.6
2020-01-03 | 9:00 | 1204.8 | 314 | 388.1 | 67.2 | 0.6 | 123.4 | 364.5 | 0 | 27.2 | 0 | -80.2 | 0 | 1204.8
2020-01-03 | 10:00 | 1168.7 | 314 | 369.1 | 64.1 | 0.6 | 123.4 | 523.2 | 0 | 32.5 | 0 | -258.2 | 0 | 1168.7
2020-01-03 | 11:00 | 1128.8 | 314 | 361.7 | 62.2 | 0.6 | 123.4 | 586.4 | 0 | 34.2 | 0 | -353.7 | 0 | 1128.8
2020-01-03 | 12:00 | 1110.4 | 314 | 365.2 | 60.5 | 0.6 | 123.4 | 520.7 | 0 | 34.2 | 0 | -308.2 | 0 | 1110.4
2020-01-03 | 13:00 | 1103.2 | 314 | 362.5 | 61.4 | 0.6 | 123.4 | 493.3 | 0 | 31.2 | 0 | -283.2 | 0 | 1103.2
2020-01-03 | 14:00 | 1085.3 | 314 | 368 | 63.2 | 0.6 | 123.4 | 393.1 | 0 | 31.2 | 0 | -208.2 | 0 | 1085.3
2020-01-03 | 15:00 | 1087.7 | 314 | 388.9 | 67.5 | 0.6 | 123.4 | 163.4 | 0 | 29.9 | 0 | 0 | 0 | 1087.7
2020-01-03 | 16:00 | 1159.3 | 314 | 559.1 | 78 | 0.6 | 123.4 | 15 | 0 | 27.2 | 0 | 42 | 0 | 1159.3
2020-01-03 | 17:00 | 1278.9 | 314 | 636.8 | 90.9 | 0.6 | 123.4 | 0 | 0 | 26.8 | 0 | 86.4 | 0 | 1278.9
2020-01-03 | 18:00 | 1299.8 | 314 | 643 | 94 | 0.6 | 123.4 | 0 | 0 | 29.1 | 0 | 95.7 | 0 | 1299.8
2020-01-03 | 19:00 | 1290.7 | 314 | 622.9 | 93.3 | 0.6 | 123.4 | 0 | 0 | 33.1 | 0 | 103.4 | 0 | 1290.7
2020-01-03 | 20:00 | 1274.8 | 314 | 623.4 | 88 | 0.6 | 123.4 | 0 | 0 | 34.4 | 0 | 91 | 0 | 1274.8
2020-01-03 | 21:00 | 1241.6 | 314 | 620.3 | 79.4 | 0.6 | 123.4 | 0 | 0 | 32.9 | 0 | 71 | 0 | 1241.6
2020-01-03 | 22:00 | 1174.8 | 314 | 549 | 71.9 | 0.6 | 123.4 | 0 | 0 | 33.7 | 0 | 82.2 | 0 | 1174.8
2020-01-03 | 23:00 | 1143 | 314 | 554.9 | 66.8 | 0.6 | 123.4 | 0 | 0 | 33.3 | 0 | 50 | 0 | 1143
2020-01-04 | 0:00 | 1080.9 | 314 | 528 | 64 | 0.6 | 123.4 | 0 | 0 | 30.4 | 0 | 20.5 | 0 | 1080.9
2020-01-04 | 1:00 | 1056.1 | 314 | 526.4 | 63.7 | 0.6 | 123.4 | 0 | 0 | 28 | 0 | 0 | 0 | 1056.1
2020-01-04 | 2:00 | 1068.7 | 314 | 528 | 64.9 | 0.6 | 123.4 | 0 | 0 | 27.8 | 0 | 10 | 0 | 1068.7
2020-01-04 | 3:00 | 1075.6 | 314 | 531.9 | 64.7 | 0.6 | 123.4 | 0 | 0 | 29.5 | 0 | 11.5 | 0 | 1075.6
2020-01-04 | 4:00 | 1063.4 | 314 | 532.1 | 64.4 | 0.6 | 123.4 | 0 | 0 | 28.9 | 0 | 0 | 0 | 1063.4
2020-01-04 | 5:00 | 1054.7 | 314 | 522.5 | 64.7 | 0.6 | 123.4 | 0 | 0 | 29.5 | 0 | 0 | 0 | 1054.7
2020-01-04 | 6:00 | 1087.4 | 314 | 558 | 65 | 0.6 | 123.4 | 0 | 0 | 26.4 | 0 | 0 | 0 | 1087.4
2020-01-04 | 7:00 | 1159.8 | 314 | 586.4 | 67.3 | 0.6 | 123.4 | 45.7 | 0 | 22.4 | 0 | 0 | 0 | 1159.8
2020-01-04 | 8:00 | 1274.7 | 314 | 546.7 | 68.4 | 0.6 | 123.4 | 202.6 | 0 | 19 | 0 | 0 | 0 | 1274.7
2020-01-04 | 9:00 | 1298.6 | 314 | 393.2 | 67.2 | 0.6 | 123.4 | 383.3 | 0 | 16.9 | 0 | 0 | 0 | 1298.6
2020-01-04 | 10:00 | 1248.9 | 314 | 375 | 64.1 | 0.6 | 123.4 | 536.9 | 0 | 18.1 | 0 | -183.2 | 0 | 1248.9
2020-01-04 | 11:00 | 1222.3 | 314 | 375 | 62.2 | 0.6 | 123.4 | 633.4 | 0 | 21.9 | 0 | -308.2 | 0 | 1222.3
2020-01-04 | 12:00 | 1181.2 | 314 | 359.4 | 60.5 | 0.6 | 123.4 | 554.5 | 0 | 27 | 0 | -258.2 | 0 | 1181.2
2020-01-04 | 13:00 | 1183.5 | 314 | 372.6 | 61.4 | 0.6 | 123.4 | 445.9 | 0 | 23.8 | 0 | -158.2 | 0 | 1183.5
2020-01-04 | 14:00 | 1186.7 | 314 | 381.9 | 63.2 | 0.6 | 123.4 | 280.6 | 0 | 23 | 0 | 0 | 0 | 1186.7
2020-01-04 | 15:00 | 1204.4 | 314 | 549.9 | 67.5 | 0.6 | 123.4 | 128.5 | 0 | 20.5 | 0 | 0 | 0 | 1204.4
2020-01-04 | 16:00 | 1271.1 | 314 | 718.9 | 78 | 0.6 | 123.4 | 17 | 0 | 19.2 | 0 | 0 | 0 | 1271.1
2020-01-04 | 17:00 | 1396.2 | 314 | 786.3 | 90.9 | 0.6 | 123.4 | 0 | 0 | 20.5 | 0 | 60.5 | 0 | 1396.2
2020-01-04 | 18:00 | 1414.1 | 314 | 766.3 | 94 | 0.6 | 123.4 | 0 | 0 | 22.1 | 0 | 93.7 | 0 | 1414.1
2020-01-04 | 19:00 | 1406.6 | 314 | 770.8 | 93.3 | 0.6 | 123.4 | 0 | 0 | 19.2 | 0 | 85.3 | 0 | 1406.6
2020-01-04 | 20:00 | 1383.9 | 314 | 743.6 | 88 | 0.6 | 123.4 | 0 | 0 | 22.8 | 0 | 91.5 | 0 | 1383.9
2020-01-04 | 21:00 | 1333.3 | 314 | 690.5 | 79.4 | 0.6 | 123.4 | 0 | 0 | 31.4 | 0 | 94 | 0 | 1333.3
2020-01-04 | 22:00 | 1255.6 | 314 | 698 | 71.9 | 0.6 | 123.4 | 0 | 0 | 36.7 | 0 | 11 | 0 | 1255.6
2020-01-04 | 23:00 | 1224.3 | 314 | 666.6 | 66.8 | 0.6 | 123.4 | 0 | 0 | 32.9 | 0 | 20 | 0 | 1224.3
2020-01-05 | 0:00 | 1162.5 | 314 | 635.6 | 64 | 0.6 | 123.4 | 0 | 0 | 24.9 | 0 | 0 | 0 | 1162.5
2020-01-05 | 1:00 | 1136.1 | 314 | 608 | 63.7 | 0.6 | 123.4 | 0 | 0 | 26.4 | 0 | 0 | 0 | 1136.1
2020-01-05 | 2:00 | 1151.9 | 314 | 623.7 | 64.9 | 0.6 | 123.4 | 0 | 0 | 25.3 | 0 | 0 | 0 | 1151.9
2020-01-05 | 3:00 | 1153.5 | 314 | 624.2 | 64.7 | 0.6 | 123.4 | 0 | 0 | 26.6 | 0 | 0 | 0 | 1153.5
2020-01-05 | 4:00 | 1144.1 | 314 | 613.4 | 64.4 | 0.6 | 123.4 | 0 | 0 | 28.3 | 0 | 0 | 0 | 1144.1
2020-01-05 | 5:00 | 1135.7 | 314 | 606.6 | 64.7 | 0.6 | 123.4 | 0 | 0 | 26.4 | 0 | 0 | 0 | 1135.7
2020-01-05 | 6:00 | 1162 | 314 | 637.3 | 65 | 0.6 | 123.4 | 0 | 0 | 21.7 | 0 | 0 | 0 | 1162
2020-01-05 | 7:00 | 1268.1 | 314 | 671.4 | 67.3 | 0.6 | 123.4 | 75.4 | 0 | 16 | 0 | 0 | 0 | 1268.1
2020-01-05 | 8:00 | 1411.6 | 314 | 574.7 | 68.4 | 0.6 | 123.4 | 312.4 | 0 | 18.1 | 0 | 0 | 0 | 1411.6
2020-01-05 | 9:00 | 1440.8 | 314 | 404.1 | 67.2 | 0.6 | 123.4 | 511.7 | 0 | 19.8 | 0 | 0 | 0 | 1440.8
2020-01-05 | 10:00 | 1381.3 | 314 | 367.8 | 64.1 | 0.6 | 123.4 | 620.2 | 0 | 23.4 | 0 | -132.2 | 0 | 1381.3
2020-01-05 | 11:00 | 1351.4 | 314 | 367 | 62.2 | 0.6 | 123.4 | 643.1 | 0 | 24.3 | 0 | -183.2 | 0 | 1351.4
2020-01-05 | 12:00 | 1315.5 | 314 | 378.1 | 60.5 | 0.6 | 123.4 | 623.5 | 0 | 23.6 | 0 | -208.2 | 0 | 1315.5
2020-01-05 | 13:00 | 1300.6 | 314 | 368.2 | 61.4 | 0.6 | 123.4 | 589.6 | 0 | 26.6 | 0 | -183.2 | 0 | 1300.6
2020-01-05 | 14:00 | 1310.3 | 314 | 379.8 | 63.2 | 0.6 | 123.4 | 444.1 | 0 | 25.3 | 0 | -40.1 | 0 | 1310.3
2020-01-05 | 15:00 | 1321.2 | 314 | 554.2 | 67.5 | 0.6 | 123.4 | 234.5 | 0 | 27 | 0 | 0 | 0 | 1321.2
2020-01-05 | 16:00 | 1386 | 314 | 809 | 78 | 0.6 | 123.4 | 37.6 | 0 | 23.4 | 0 | 0 | 0 | 1386
2020-01-05 | 17:00 | 1519 | 314 | 956.4 | 90.9 | 0.6 | 123.4 | 0 | 0 | 23.2 | 0 | 10.5 | 0 | 1519
2020-01-05 | 18:00 | 1565.6 | 314 | 968.6 | 94 | 0.6 | 123.4 | 0 | 0 | 21.5 | 0 | 43.5 | 0 | 1565.6
2020-01-05 | 19:00 | 1564.6 | 314 | 960 | 93.3 | 0.6 | 123.4 | 0 | 0 | 19.2 | 0 | 54.1 | 0 | 1564.6
2020-01-05 | 20:00 | 1542.6 | 314 | 952.3 | 88 | 0.6 | 123.4 | 0 | 0 | 16.9 | 0 | 47.4 | 0 | 1542.6
2020-01-05 | 21:00 | 1475.6 | 314 | 937 | 79.4 | 0.6 | 123.4 | 0 | 0 | 20.2 | 0 | 1 | 0 | 1475.6
2020-01-05 | 22:00 | 1379.7 | 314 | 848.7 | 71.9 | 0.6 | 123.4 | 0 | 0 | 21.1 | 0 | 0 | 0 | 1379.7
2020-01-05 | 23:00 | 1340.3 | 314 | 815 | 66.8 | 0.6 | 123.4 | 0 | 0 | 20.5 | 0 | 0 | 0 | 1340.3
2020-01-06 | 0:00 | 1276.2 | 314 | 750.5 | 69.8 | 0.6 | 123.4 | 0 | 0 | 17.9 | 0 | 0 | 0 | 1276.2
2020-01-06 | 1:00 | 1256.4 | 314 | 728.9 | 68.8 | 0.6 | 123.4 | 0 | 0 | 20.7 | 0 | 0 | 0 | 1256.4
2020-01-06 | 2:00 | 1272.8 | 314 | 743.9 | 69.6 | 0.6 | 123.4 | 0 | 0 | 21.3 | 0 | 0 | 0 | 1272.8
2020-01-06 | 3:00 | 1286.2 | 314 | 756.2 | 69.9 | 0.6 | 123.4 | 0 | 0 | 22.1 | 0 | 0 | 0 | 1286.2
2020-01-06 | 4:00 | 1288.4 | 314 | 757.2 | 70 | 0.6 | 123.4 | 0 | 0 | 23.2 | 0 | 0 | 0 | 1288.4
2020-01-06 | 5:00 | 1339.3 | 314 | 808.4 | 71.4 | 0.6 | 123.4 | 0 | 0 | 21.5 | 0 | 0 | 0 | 1339.3
2020-01-06 | 6:00 | 1524.6 | 314 | 993.3 | 74.3 | 0.6 | 123.4 | 0 | 0 | 19 | 0 | 0 | 0 | 1524.6
2020-01-06 | 7:00 | 1749.4 | 314 | 1101.4 | 80.4 | 0.6 | 123.4 | 84.8 | 0 | 14.8 | 0 | 30 | 0 | 1749.4
2020-01-06 | 8:00 | 1978.3 | 314 | 1087.8 | 87.1 | 0.6 | 123.4 | 355.5 | 0 | 9.9 | 0 | 0 | 0 | 1978.3
2020-01-06 | 9:00 | 2050 | 314 | 949.6 | 84.6 | 0.6 | 123.4 | 567.9 | 0 | 9.9 | 0 | 0 | 0 | 2050
2020-01-06 | 10:00 | 1982.2 | 314 | 766.4 | 81.4 | 0.6 | 123.4 | 682.3 | 0 | 14.1 | 0 | 0 | 0 | 1982.2
2020-01-06 | 11:00 | 1931.9 | 314 | 717.5 | 77.4 | 0.6 | 123.4 | 764.2 | 0 | 15 | 0 | -80.2 | 0 | 1931.9
2020-01-06 | 12:00 | 1789 | 314 | 778.6 | 73.8 | 0.6 | 123.4 | 742.7 | 0 | 14.1 | 0 | -258.2 | 0 | 1789
2020-01-06 | 13:00 | 1864.3 | 314 | 774.3 | 77.9 | 0.6 | 123.4 | 654.8 | 0 | 11.4 | 0 | -92.1 | 0 | 1864.3
2020-01-06 | 14:00 | 1861.6 | 314 | 955.7 | 82.5 | 0.6 | 123.4 | 374.4 | 0 | 11 | 0 | 0 | 0 | 1861.6
2020-01-06 | 15:00 | 1857.7 | 314 | 1204.7 | 89.3 | 0.6 | 123.4 | 108.6 | 0 | 17.1 | 0 | 0 | 0 | 1857.7
2020-01-06 | 16:00 | 1919.7 | 314 | 1323.1 | 104.9 | 0.6 | 123.4 | 7.6 | 0 | 14.6 | 0 | 31.5 | 0 | 1919.7
2020-01-06 | 17:00 | 1944.7 | 314 | 1324.9 | 116.2 | 0.6 | 123.4 | 0 | 0 | 14.1 | 0 | 51.5 | 0 | 1944.7
2020-01-06 | 18:00 | 1914.6 | 314 | 1328.1 | 118.8 | 0.6 | 123.4 | 0 | 0 | 16.7 | 0 | 13 | 0 | 1914.6
2020-01-06 | 19:00 | 1854.4 | 314 | 1283.4 | 114.7 | 0.6 | 123.4 | 0 | 0 | 18.3 | 0 | 0 | 0 | 1854.4
2020-01-06 | 20:00 | 1792.8 | 314 | 1234.6 | 104 | 0.6 | 123.4 | 0 | 0 | 16.2 | 0 | 0 | 0 | 1792.8
2020-01-06 | 21:00 | 1732.1 | 314 | 1183.3 | 94.4 | 0.6 | 123.4 | 0 | 0 | 16.4 | 0 | 0 | 0 | 1732.1
2020-01-06 | 22:00 | 1671.5 | 314 | 1133.1 | 84 | 0.6 | 123.4 | 0 | 0 | 16.4 | 0 | 0 | 0 | 1671.5
2020-01-06 | 23:00 | 1602.7 | 314 | 1073 | 78 | 0.6 | 123.4 | 0 | 0 | 13.7 | 0 | 0 | 0 | 1602.7
2020-01-07 | 0:00 | 1507.8 | 314 | 991.6 | 69.8 | 0.6 | 123.4 | 0 | 0 | 8.4 | 0 | 0 | 0 | 1507.8
2020-01-07 | 1:00 | 1483.9 | 314 | 969.5 | 68.8 | 0.6 | 123.4 | 0 | 0 | 7.6 | 0 | 0 | 0 | 1483.9
2020-01-07 | 2:00 | 1487.5 | 314 | 974 | 69.6 | 0.6 | 123.4 | 0 | 0 | 5.9 | 0 | 0 | 0 | 1487.5
2020-01-07 | 3:00 | 1491.4 | 314 | 978.9 | 69.9 | 0.6 | 123.4 | 0 | 0 | 4.6 | 0 | 0 | 0 | 1491.4
2020-01-07 | 4:00 | 1486.4 | 314 | 975.7 | 70 | 0.6 | 123.4 | 0 | 0 | 2.7 | 0 | 0 | 0 | 1486.4
2020-01-07 | 5:00 | 1530.2 | 314 | 1019.1 | 71.4 | 0.6 | 123.4 | 0 | 0 | 1.7 | 0 | 0 | 0 | 1530.2
2020-01-07 | 6:00 | 1679.4 | 314 | 1164.4 | 74.3 | 0.6 | 123.4 | 0 | 0 | 2.7 | 0 | 0 | 0 | 1679.4
2020-01-07 | 7:00 | 1824.1 | 314 | 1279.5 | 80.4 | 0.6 | 123.4 | 24.1 | 0 | 2.1 | 0 | 0 | 0 | 1824.1
2020-01-07 | 8:00 | 2044.3 | 314 | 1397.7 | 87.1 | 0.6 | 123.4 | 98.1 | 0 | 3.4 | 0 | 20 | 0 | 2044.3
2020-01-07 | 9:00 | 2140.4 | 314 | 1393.2 | 84.6 | 0.6 | 123.4 | 221.4 | 0 | 3.2 | 0 | 0 | 0 | 2140.4
2020-01-07 | 10:00 | 2085.5 | 314 | 1322.8 | 81.4 | 0.6 | 123.4 | 237.4 | 0 | 5.9 | 0 | 0 | 0 | 2085.5
2020-01-07 | 11:00 | 2072 | 314 | 1370.9 | 77.4 | 0.6 | 123.4 | 180.2 | 0 | 5.5 | 0 | 0 | 0 | 2072
2020-01-07 | 12:00 | 1961.1 | 314 | 1322.5 | 73.8 | 0.6 | 123.4 | 121.9 | 0 | 4.9 | 0 | 0 | 0 | 1961.1
2020-01-07 | 13:00 | 2084.7 | 314 | 1469.9 | 77.9 | 0.6 | 123.4 | 72.8 | 0 | 6.1 | 0 | 20 | 0 | 2084.7
2020-01-07 | 14:00 | 2097.1 | 314 | 1515.1 | 82.5 | 0.6 | 123.4 | 26.9 | 0 | 9.1 | 0 | 25.5 | 0 | 2097.1
2020-01-07 | 15:00 | 2087 | 314 | 1520.1 | 89.3 | 0.6 | 123.4 | 3.5 | 0 | 10.1 | 0 | 26 | 0 | 2087
2020-01-07 | 16:00 | 2132.8 | 314 | 1536.7 | 104.9 | 0.6 | 123.4 | 0 | 0 | 9.7 | 0 | 43.5 | 0 | 2132.8
2020-01-07 | 17:00 | 2096.8 | 314 | 1485.7 | 116.2 | 0.6 | 123.4 | 0 | 0 | 9.9 | 0 | 47 | 0 | 2096.8
2020-01-07 | 18:00 | 2033.1 | 314 | 1424.7 | 118.8 | 0.6 | 123.4 | 0 | 0 | 10.1 | 0 | 41.5 | 0 | 2033.1
2020-01-07 | 19:00 | 1942 | 314 | 1359.3 | 114.7 | 0.6 | 123.4 | 0 | 0 | 9.5 | 0 | 20.5 | 0 | 1942
2020-01-07 | 20:00 | 1856.8 | 314 | 1306.2 | 104 | 0.6 | 123.4 | 0 | 0 | 8.6 | 0 | 0 | 0 | 1856.8
2020-01-07 | 21:00 | 1779 | 314 | 1239.4 | 94.4 | 0.6 | 123.4 | 0 | 0 | 7.2 | 0 | 0 | 0 | 1779
2020-01-07 | 22:00 | 1677.4 | 314 | 1148.9 | 84 | 0.6 | 123.4 | 0 | 0 | 6.5 | 0 | 0 | 0 | 1677.4
2020-01-07 | 23:00 | 1595 | 314 | 1071.8 | 78 | 0.6 | 123.4 | 0 | 0 | 7.2 | 0 | 0 | 0 | 1595
2020-01-08 | 0:00 | 1481.1 | 314 | 965.5 | 69.8 | 0.6 | 123.4 | 0 | 0 | 7.8 | 0 | 0 | 0 | 1481.1
2020-01-08 | 1:00 | 1445.9 | 314 | 930.5 | 68.8 | 0.6 | 123.4 | 0 | 0 | 8.6 | 0 | 0 | 0 | 1445.9
2020-01-08 | 2:00 | 1440.6 | 314 | 925.2 | 69.6 | 0.6 | 123.4 | 0 | 0 | 7.8 | 0 | 0 | 0 | 1440.6
2020-01-08 | 3:00 | 1440.4 | 314 | 922.4 | 69.9 | 0.6 | 123.4 | 0 | 0 | 10.1 | 0 | 0 | 0 | 1440.4
2020-01-08 | 4:00 | 1425.8 | 314 | 903.2 | 70 | 0.6 | 123.4 | 0 | 0 | 14.6 | 0 | 0 | 0 | 1425.8
2020-01-08 | 5:00 | 1444.3 | 314 | 921.6 | 71.4 | 0.6 | 123.4 | 0 | 0 | 13.3 | 0 | 0 | 0 | 1444.3
2020-01-08 | 6:00 | 1568.6 | 314 | 1035.2 | 74.3 | 0.6 | 123.4 | 0 | 0 | 21.1 | 0 | 0 | 0 | 1568.6
2020-01-08 | 7:00 | 1722.6 | 314 | 1185.2 | 80.4 | 0.6 | 123.4 | 0 | 0 | 19 | 0 | 0 | 0 | 1722.6
2020-01-08 | 8:00 | 1965.4 | 314 | 1405.8 | 87.1 | 0.6 | 123.4 | 5.6 | 0 | 28.9 | 0 | 0 | 0 | 1965.4
2020-01-08 | 9:00 | 2068.6 | 314 | 1406.6 | 84.6 | 0.6 | 123.4 | 53.8 | 0 | 34.2 | 0 | 51.4 | 0 | 2068.6
2020-01-08 | 10:00 | 2021.8 | 314 | 1116.5 | 81.4 | 0.6 | 123.4 | 354.7 | 0 | 31.2 | 0 | 0 | 0 | 2021.8
2020-01-08 | 11:00 | 1906.7 | 314 | 845.7 | 77.4 | 0.6 | 123.4 | 511 | 0 | 34.6 | 0 | 0 | 0 | 1906.7
2020-01-08 | 12:00 | 1741.9 | 314 | 809.1 | 73.8 | 0.6 | 123.4 | 453.8 | 0 | 33.3 | 0 | -66.1 | 0 | 1741.9
2020-01-08 | 13:00 | 1823.2 | 314 | 845 | 77.9 | 0.6 | 123.4 | 432.6 | 0 | 29.7 | 0 | 0 | 0 | 1823.2
2020-01-08 | 14:00 | 1825.9 | 314 | 946.3 | 82.5 | 0.6 | 123.4 | 329.6 | 0 | 29.5 | 0 | 0 | 0 | 1825.9
2020-01-08 | 15:00 | 1831.6 | 314 | 1091.9 | 89.3 | 0.6 | 123.4 | 184.4 | 0 | 28 | 0 | 0 | 0 | 1831.6
2020-01-08 | 16:00 | 1874.2 | 314 | 1278.1 | 104.9 | 0.6 | 123.4 | 24.9 | 0 | 28.3 | 0 | 0 | 0 | 1874.2
2020-01-08 | 17:00 | 1890.6 | 314 | 1275.7 | 116.2 | 0.6 | 123.4 | 0 | 0 | 30.6 | 0 | 30.1 | 0 | 1890.6
2020-01-08 | 18:00 | 1860.2 | 314 | 1272.2 | 118.8 | 0.6 | 123.4 | 0 | 0 | 31.2 | 0 | 0 | 0 | 1860.2
2020-01-08 | 19:00 | 1799.7 | 314 | 1178.6 | 114.7 | 0.6 | 123.4 | 0 | 0 | 32.9 | 0 | 35.5 | 0 | 1799.7
2020-01-08 | 20:00 | 1745.4 | 314 | 1137.3 | 104 | 0.6 | 123.4 | 0 | 0 | 33.5 | 0 | 32.6 | 0 | 1745.4
2020-01-08 | 21:00 | 1673.5 | 314 | 1088.2 | 94.4 | 0.6 | 123.4 | 0 | 0 | 32.9 | 0 | 20 | 0 | 1673.5
2020-01-08 | 22:00 | 1603.4 | 314 | 1028.7 | 84 | 0.6 | 123.4 | 0 | 0 | 32.7 | 0 | 20 | 0 | 1603.4
2020-01-08 | 23:00 | 1537.8 | 314 | 962.3 | 78 | 0.6 | 123.4 | 0 | 0 | 33.1 | 0 | 26.4 | 0 | 1537.8
2020-01-09 | 0:00 | 1439.3 | 314 | 877.5 | 69.8 | 0.6 | 123.4 | 0 | 0 | 34 | 0 | 20 | 0 | 1439.3
2020-01-09 | 1:00 | 1408.3 | 314 | 868.4 | 68.8 | 0.6 | 123.4 | 0 | 0 | 33.1 | 0 | 0 | 0 | 1408.3
2020-01-09 | 2:00 | 1418.6 | 314 | 878.3 | 69.6 | 0.6 | 123.4 | 0 | 0 | 32.7 | 0 | 0 | 0 | 1418.6
2020-01-09 | 3:00 | 1425.4 | 314 | 883.4 | 69.9 | 0.6 | 123.4 | 0 | 0 | 31.6 | 0 | 2.5 | 0 | 1425.4
2020-01-09 | 4:00 | 1428.8 | 314 | 889.4 | 70 | 0.6 | 123.4 | 0 | 0 | 31.4 | 0 | 0 | 0 | 1428.8
2020-01-09 | 5:00 | 1470.2 | 314 | 930.4 | 71.4 | 0.6 | 123.4 | 0 | 0 | 30.4 | 0 | 0 | 0 | 1470.2
2020-01-09 | 6:00 | 1614 | 314 | 1070.9 | 74.3 | 0.6 | 123.4 | 0 | 0 | 30.8 | 0 | 0 | 0 | 1614
2020-01-09 | 7:00 | 1766.9 | 314 | 1114.8 | 80.4 | 0.6 | 123.4 | 75 | 0 | 28.7 | 0 | 30 | 0 | 1766.9
2020-01-09 | 8:00 | 1970.8 | 314 | 1074.4 | 87.1 | 0.6 | 123.4 | 316.3 | 0 | 33.5 | 0 | 21.5 | 0 | 1970.8
2020-01-09 | 9:00 | 2030.3 | 314 | 944.3 | 84.6 | 0.6 | 123.4 | 532 | 0 | 31.4 | 0 | 0 | 0 | 2030.3
2020-01-09 | 10:00 | 1962.4 | 314 | 727.6 | 81.4 | 0.6 | 123.4 | 685.9 | 0 | 29.5 | 0 | 0 | 0 | 1962.4
2020-01-09 | 11:00 | 1901.8 | 314 | 653 | 77.4 | 0.6 | 123.4 | 729 | 0 | 30.4 | 0 | -26 | 0 | 1901.8
2020-01-09 | 12:00 | 1763.2 | 314 | 730.4 | 73.8 | 0.6 | 123.4 | 725.5 | 0 | 28.7 | 0 | -233.2 | 0 | 1763.2
2020-01-09 | 13:00 | 1859.4 | 314 | 708.2 | 77.9 | 0.6 | 123.4 | 651.1 | 0 | 24.3 | 0 | -40.1 | 0 | 1859.4
2020-01-09 | 14:00 | 1869.7 | 314 | 827 | 82.5 | 0.6 | 123.4 | 497.5 | 0 | 24.7 | 0 | 0 | 0 | 1869.7
2020-01-09 | 15:00 | 1858 | 314 | 1050.5 | 89.3 | 0.6 | 123.4 | 257.2 | 0 | 23 | 0 | 0 | 0 | 1858
2020-01-09 | 16:00 | 1891.1 | 314 | 1279.6 | 104.9 | 0.6 | 123.4 | 35.2 | 0 | 23.4 | 0 | 10 | 0 | 1891.1
2020-01-09 | 17:00 | 1933.1 | 314 | 1273.8 | 116.2 | 0.6 | 123.4 | 0 | 0 | 27.2 | 0 | 77.9 | 0 | 1933.1
2020-01-09 | 18:00 | 1910.3 | 314 | 1276.8 | 118.8 | 0.6 | 123.4 | 0 | 0 | 26.6 | 0 | 50.1 | 0 | 1910.3
2020-01-09 | 19:00 | 1844.9 | 314 | 1217.9 | 114.7 | 0.6 | 123.4 | 0 | 0 | 23.8 | 0 | 50.5 | 0 | 1844.9
2020-01-09 | 20:00 | 1790.2 | 314 | 1198.8 | 104 | 0.6 | 123.4 | 0 | 0 | 19.4 | 0 | 30 | 0 | 1790.2
2020-01-09 | 21:00 | 1735.1 | 314 | 1168.4 | 94.4 | 0.6 | 123.4 | 0 | 0 | 24.3 | 0 | 10 | 0 | 1735.1
2020-01-09 | 22:00 | 1653.9 | 314 | 1105.6 | 84 | 0.6 | 123.4 | 0 | 0 | 25.3 | 0 | 1 | 0 | 1653.9
2020-01-09 | 23:00 | 1586.1 | 314 | 1034.2 | 78 | 0.6 | 123.4 | 0 | 0 | 25.9 | 0 | 10 | 0 | 1586.1
2020-01-10 | 0:00 | 1496.4 | 314 | 963.7 | 69.8 | 0.6 | 123.4 | 0 | 0 | 24.9 | 0 | 0 | 0 | 1496.4
2020-01-10 | 1:00 | 1464.3 | 314 | 933 | 68.8 | 0.6 | 123.4 | 0 | 0 | 24.5 | 0 | 0 | 0 | 1464.3
2020-01-10 | 2:00 | 1461.5 | 314 | 930.1 | 69.6 | 0.6 | 123.4 | 0 | 0 | 23.8 | 0 | 0 | 0 | 1461.5
2020-01-10 | 3:00 | 1464.6 | 314 | 926.8 | 69.9 | 0.6 | 123.4 | 0 | 0 | 29.9 | 0 | 0 | 0 | 1464.6
2020-01-10 | 4:00 | 1457.7 | 314 | 924 | 70 | 0.6 | 123.4 | 0 | 0 | 25.7 | 0 | 0 | 0 | 1457.7
2020-01-10 | 5:00 | 1497 | 314 | 968.4 | 71.4 | 0.6 | 123.4 | 0 | 0 | 19.2 | 0 | 0 | 0 | 1497
2020-01-10 | 6:00 | 1639.2 | 314 | 1114 | 74.3 | 0.6 | 123.4 | 0 | 0 | 12.9 | 0 | 0 | 0 | 1639.2
2020-01-10 | 7:00 | 1780.6 | 314 | 1173.1 | 80.4 | 0.6 | 123.4 | 60.8 | 0 | 9.3 | 0 | 19 | 0 | 1780.6
2020-01-10 | 8:00 | 1992.5 | 314 | 1155 | 87.1 | 0.6 | 123.4 | 303.3 | 0 | 9.1 | 0 | 0 | 0 | 1992.5
2020-01-10 | 9:00 | 2043.9 | 314 | 985 | 84.6 | 0.6 | 123.4 | 523.9 | 0 | 12.4 | 0 | 0 | 0 | 2043.9
2020-01-10 | 10:00 | 1977.3 | 314 | 774.2 | 81.4 | 0.6 | 123.4 | 666 | 0 | 17.7 | 0 | 0 | 0 | 1977.3
2020-01-10 | 11:00 | 1918.9 | 314 | 675.4 | 77.4 | 0.6 | 123.4 | 712.1 | 0 | 16 | 0 | 0 | 0 | 1918.9
2020-01-10 | 12:00 | 1776.7 | 314 | 700.3 | 73.8 | 0.6 | 123.4 | 703.8 | 0 | 19 | 0 | -158.2 | 0 | 1776.7
2020-01-10 | 13:00 | 1851.1 | 314 | 728.3 | 77.9 | 0.6 | 123.4 | 625.1 | 0 | 21.9 | 0 | -40.1 | 0 | 1851.1
2020-01-10 | 14:00 | 1847.8 | 314 | 830.7 | 82.5 | 0.6 | 123.4 | 483.1 | 0 | 13.5 | 0 | 0 | 0 | 1847.8
2020-01-10 | 15:00 | 1834.3 | 314 | 1012.6 | 89.3 | 0.6 | 123.4 | 283.6 | 0 | 10.8 | 0 | 0 | 0 | 1834.3
2020-01-10 | 16:00 | 1873.6 | 314 | 1260.3 | 104.9 | 0.6 | 123.4 | 61.5 | 0 | 8.9 | 0 | 0 | 0 | 1873.6
2020-01-10 | 17:00 | 1901 | 314 | 1297.9 | 116.2 | 0.6 | 123.4 | 0 | 0 | 8.4 | 0 | 40.5 | 0 | 1901
2020-01-10 | 18:00 | 1880.3 | 314 | 1295.2 | 118.8 | 0.6 | 123.4 | 0 | 0 | 6.3 | 0 | 22 | 0 | 1880.3
2020-01-10 | 19:00 | 1829.9 | 314 | 1271.5 | 114.7 | 0.6 | 123.4 | 0 | 0 | 5.7 | 0 | 0 | 0 | 1829.9
2020-01-10 | 20:00 | 1786.8 | 314 | 1237.4 | 104 | 0.6 | 123.4 | 0 | 0 | 5.9 | 0 | 1.5 | 0 | 1786.8
2020-01-10 | 21:00 | 1743.8 | 314 | 1196.4 | 94.4 | 0.6 | 123.4 | 0 | 0 | 7 | 0 | 8 | 0 | 1743.8
2020-01-10 | 22:00 | 1675.6 | 314 | 1135.4 | 84 | 0.6 | 123.4 | 0 | 0 | 7.2 | 0 | 11 | 0 | 1675.6
2020-01-10 | 23:00 | 1623.9 | 314 | 1092 | 78 | 0.6 | 123.4 | 0 | 0 | 5.9 | 0 | 10 | 0 | 1623.9
2020-01-11 | 0:00 | 1524.9 | 314 | 1004.6 | 64 | 0.6 | 123.4 | 0 | 0 | 5.3 | 0 | 13 | 0 | 1524.9
2020-01-11 | 1:00 | 1493.8 | 314 | 986.6 | 63.7 | 0.6 | 123.4 | 0 | 0 | 5.5 | 0 | 0 | 0 | 1493.8
2020-01-11 | 2:00 | 1497.5 | 314 | 991.6 | 64.9 | 0.6 | 123.4 | 0 | 0 | 3 | 0 | 0 | 0 | 1497.5
2020-01-11 | 3:00 | 1491.8 | 314 | 986.1 | 64.7 | 0.6 | 123.4 | 0 | 0 | 3 | 0 | 0 | 0 | 1491.8
2020-01-11 | 4:00 | 1466.7 | 314 | 962.2 | 64.4 | 0.6 | 123.4 | 0 | 0 | 2.1 | 0 | 0 | 0 | 1466.7
2020-01-11 | 5:00 | 1446.1 | 314 | 942.1 | 64.7 | 0.6 | 123.4 | 0 | 0 | 1.3 | 0 | 0 | 0 | 1446.1
2020-01-11 | 6:00 | 1486.5 | 314 | 981.6 | 65 | 0.6 | 123.4 | 0 | 0 | 1.9 | 0 | 0 | 0 | 1486.5
2020-01-11 | 7:00 | 1561.8 | 314 | 1038 | 67.3 | 0.6 | 123.4 | 17.9 | 0 | 0.6 | 0 | 0 | 0 | 1561.8
2020-01-11 | 8:00 | 1690.5 | 314 | 1011.8 | 68.4 | 0.6 | 123.4 | 172.1 | 0 | 0.2 | 0 | 0 | 0 | 1690.5
2020-01-11 | 9:00 | 1722.5 | 314 | 815.3 | 67.2 | 0.6 | 123.4 | 401.8 | 0 | 0.2 | 0 | 0 | 0 | 1722.5
2020-01-11 | 10:00 | 1641.9 | 314 | 522.6 | 64.1 | 0.6 | 123.4 | 615.3 | 0 | 1.9 | 0 | 0 | 0 | 1641.9
2020-01-11 | 11:00 | 1559.2 | 314 | 370.3 | 62.2 | 0.6 | 123.4 | 732.9 | 0 | 7.8 | 0 | -52 | 0 | 1559.2
2020-01-11 | 12:00 | 1477.8 | 314 | 373.9 | 60.5 | 0.6 | 123.4 | 753.1 | 0 | 10.5 | 0 | -158.2 | 0 | 1477.8
2020-01-11 | 13:00 | 1464.9 | 314 | 374.2 | 61.4 | 0.6 | 123.4 | 687 | 0 | 10.5 | 0 | -106.2 | 0 | 1464.9
2020-01-11 | 14:00 | 1447.2 | 314 | 395.8 | 63.2 | 0.6 | 123.4 | 539 | 0 | 11.2 | 0 | 0 | 0 | 1447.2
2020-01-11 | 15:00 | 1455.5 | 314 | 645.5 | 67.5 | 0.6 | 123.4 | 320.8 | 0 | 9.7 | 0 | -26 | 0 | 1455.5
2020-01-11 | 16:00 | 1485.2 | 314 | 898.4 | 78 | 0.6 | 123.4 | 62.4 | 0 | 8.4 | 0 | 0 | 0 | 1485.2
2020-01-11 | 17:00 | 1578.1 | 314 | 1016.9 | 90.9 | 0.6 | 123.4 | 0 | 0 | 10.1 | 0 | 22.2 | 0 | 1578.1
2020-01-11 | 18:00 | 1597.6 | 314 | 1015.9 | 94 | 0.6 | 123.4 | 0 | 0 | 8.9 | 0 | 40.8 | 0 | 1597.6
2020-01-11 | 19:00 | 1577.7 | 314 | 1017.7 | 93.3 | 0.6 | 123.4 | 0 | 0 | 8.2 | 0 | 20.5 | 0 | 1577.7
2020-01-11 | 20:00 | 1539.3 | 314 | 1003.8 | 88 | 0.6 | 123.4 | 0 | 0 | 9.5 | 0 | 0 | 0 | 1539.3
2020-01-11 | 21:00 | 1501 | 314 | 973.3 | 79.4 | 0.6 | 123.4 | 0 | 0 | 10.3 | 0 | 0 | 0 | 1501
2020-01-11 | 22:00 | 1421.4 | 314 | 901 | 71.9 | 0.6 | 123.4 | 0 | 0 | 10.5 | 0 | 0 | 0 | 1421.4
2020-01-11 | 23:00 | 1388.9 | 314 | 873.3 | 66.8 | 0.6 | 123.4 | 0 | 0 | 10.8 | 0 | 0 | 0 | 1388.9
2020-01-12 | 0:00 | 1324.1 | 314 | 809.2 | 64 | 0.6 | 123.4 | 0 | 0 | 12.9 | 0 | 0 | 0 | 1324.1
2020-01-12 | 1:00 | 1302.9 | 314 | 787.8 | 63.7 | 0.6 | 123.4 | 0 | 0 | 7.4 | 0 | 6 | 0 | 1302.9
2020-01-12 | 2:00 | 1310.7 | 314 | 802.3 | 64.9 | 0.6 | 123.4 | 0 | 0 | 5.5 | 0 | 0 | 0 | 1310.7
2020-01-12 | 3:00 | 1318.2 | 314 | 811.3 | 64.7 | 0.6 | 123.4 | 0 | 0 | 4.2 | 0 | 0 | 0 | 1318.2
2020-01-12 | 4:00 | 1303.8 | 314 | 787.3 | 64.4 | 0.6 | 123.4 | 0 | 0 | 2.1 | 0 | 12 | 0 | 1303.8
2020-01-12 | 5:00 | 1285.7 | 314 | 782.2 | 64.7 | 0.6 | 123.4 | 0 | 0 | 0.8 | 0 | 0 | 0 | 1285.7
2020-01-12 | 6:00 | 1312.7 | 314 | 809.5 | 65 | 0.6 | 123.4 | 0 | 0 | 0.2 | 0 | 0 | 0 | 1312.7
2020-01-12 | 7:00 | 1367.1 | 314 | 849.9 | 67.3 | 0.6 | 123.4 | 11.7 | 0 | 0.2 | 0 | 0 | 0 | 1367.1
2020-01-12 | 8:00 | 1455.9 | 314 | 871.3 | 68.4 | 0.6 | 123.4 | 78.2 | 0 | 0 | 0 | 0 | 0 | 1455.9
2020-01-12 | 9:00 | 1496.4 | 314 | 839.9 | 67.2 | 0.6 | 123.4 | 142.3 | 0 | 0 | 0 | 9 | 0 | 1496.4
2020-01-12 | 10:00 | 1484.6 | 314 | 791.6 | 64.1 | 0.6 | 123.4 | 190.7 | 0 | 0.2 | 0 | 0 | 0 | 1484.6
2020-01-12 | 11:00 | 1448.9 | 314 | 770 | 62.2 | 0.6 | 123.4 | 178.7 | 0 | 0 | 0 | 0 | 0 | 1448.9
2020-01-12 | 12:00 | 1431.2 | 314 | 728.3 | 60.5 | 0.6 | 123.4 | 204.4 | 0 | 0 | 0 | 0 | 0 | 1431.2
2020-01-12 | 13:00 | 1409 | 314 | 729.3 | 61.4 | 0.6 | 123.4 | 178.8 | 0 | 1.5 | 0 | 0 | 0 | 1409
2020-01-12 | 14:00 | 1390.4 | 314 | 781.4 | 63.2 | 0.6 | 123.4 | 107.4 | 0 | 0.4 | 0 | 0 | 0 | 1390.4
2020-01-12 | 15:00 | 1403.9 | 314 | 845.6 | 67.5 | 0.6 | 123.4 | 52.6 | 0 | 0.2 | 0 | 0 | 0 | 1403.9
2020-01-12 | 16:00 | 1443.4 | 314 | 913.2 | 78 | 0.6 | 123.4 | 14 | 0 | 0.2 | 0 | 0 | 0 | 1443.4
2020-01-12 | 17:00 | 1566.2 | 314 | 1036.2 | 90.9 | 0.6 | 123.4 | 0 | 0 | 1.1 | 0 | 0 | 0 | 1566.2
2020-01-12 | 18:00 | 1598.9 | 314 | 1064.6 | 94 | 0.6 | 123.4 | 0 | 0 | 2.3 | 0 | 0 | 0 | 1598.9
2020-01-12 | 19:00 | 1589.1 | 314 | 1041.4 | 93.3 | 0.6 | 123.4 | 0 | 0 | 3.6 | 0 | 12.8 | 0 | 1589.1
2020-01-12 | 20:00 | 1568.6 | 314 | 1020.3 | 88 | 0.6 | 123.4 | 0 | 0 | 4.6 | 0 | 17.7 | 0 | 1568.6
2020-01-12 | 21:00 | 1520.2 | 314 | 996.5 | 79.4 | 0.6 | 123.4 | 0 | 0 | 6.3 | 0 | 0 | 0 | 1520.2
2020-01-12 | 22:00 | 1440.3 | 314 | 911.7 | 71.9 | 0.6 | 123.4 | 0 | 0 | 9.7 | 0 | 9 | 0 | 1440.3
2020-01-12 | 23:00 | 1391 | 314 | 872.9 | 66.8 | 0.6 | 123.4 | 0 | 0 | 13.3 | 0 | 0 | 0 | 1391
2020-01-13 | 0:00 | 1327.6 | 314 | 803.8 | 69.8 | 0.6 | 123.4 | 0 | 0 | 16 | 0 | 0 | 0 | 1327.6
2020-01-13 | 1:00 | 1301.2 | 314 | 773.9 | 68.8 | 0.6 | 123.4 | 0 | 0 | 20.5 | 0 | 0 | 0 | 1301.2
2020-01-13 | 2:00 | 1309.4 | 314 | 777.8 | 69.6 | 0.6 | 123.4 | 0 | 0 | 24 | 0 | 0 | 0 | 1309.4
2020-01-13 | 3:00 | 1324.1 | 314 | 791.9 | 69.9 | 0.6 | 123.4 | 0 | 0 | 24.3 | 0 | 0 | 0 | 1324.1
2020-01-13 | 4:00 | 1331.4 | 314 | 796.2 | 70 | 0.6 | 123.4 | 0 | 0 | 27.2 | 0 | 0 | 0 | 1331.4
2020-01-13 | 5:00 | 1348.5 | 314 | 810.4 | 71.4 | 0.6 | 123.4 | 0 | 0 | 28.7 | 0 | 0 | 0 | 1348.5
2020-01-13 | 6:00 | 1458.7 | 314 | 923 | 74.3 | 0.6 | 123.4 | 0 | 0 | 23.4 | 0 | 0 | 0 | 1458.7
2020-01-13 | 7:00 | 1639.5 | 314 | 1026 | 80.4 | 0.6 | 123.4 | 61.6 | 0 | 23 | 0 | 10.5 | 0 | 1639.5
2020-01-13 | 8:00 | 1855.5 | 314 | 975.3 | 87.1 | 0.6 | 123.4 | 297.9 | 0 | 24.3 | 0 | 32.9 | 0 | 1855.5
2020-01-13 | 9:00 | 1898.3 | 314 | 832.6 | 84.6 | 0.6 | 123.4 | 515.8 | 0 | 26.8 | 0 | 0.5 | 0 | 1898.3
2020-01-13 | 10:00 | 1846.2 | 314 | 615 | 81.4 | 0.6 | 123.4 | 684.6 | 0 | 27.2 | 0 | 0 | 0 | 1846.2
2020-01-13 | 11:00 | 1785.9 | 314 | 539.4 | 77.4 | 0.6 | 123.4 | 705.4 | 0 | 25.7 | 0 | 0 | 0 | 1785.9
2020-01-13 | 12:00 | 1675.3 | 314 | 544 | 73.8 | 0.6 | 123.4 | 658.6 | 0 | 27 | 0 | -66.1 | 0 | 1675.3
2020-01-13 | 13:00 | 1723.4 | 314 | 630.8 | 77.9 | 0.6 | 123.4 | 551.6 | 0 | 25.1 | 0 | 0 | 0 | 1723.4
2020-01-13 | 14:00 | 1732.5 | 314 | 763.7 | 82.5 | 0.6 | 123.4 | 422.8 | 0 | 25.5 | 0 | 0 | 0 | 1732.5
2020-01-13 | 15:00 | 1747.8 | 314 | 959.4 | 89.3 | 0.6 | 123.4 | 237.1 | 0 | 24 | 0 | 0 | 0 | 1747.8
2020-01-13 | 16:00 | 1799.1 | 314 | 1187 | 104.9 | 0.6 | 123.4 | 44.1 | 0 | 25.1 | 0 | 0 | 0 | 1799.1
2020-01-13 | 17:00 | 1879.7 | 314 | 1271.8 | 116.2 | 0.6 | 123.4 | 0 | 0 | 23.8 | 0 | 29.9 | 0 | 1879.7
2020-01-13 | 18:00 | 1880.3 | 314 | 1280.6 | 118.8 | 0.6 | 123.4 | 0 | 0 | 22.4 | 0 | 20.5 | 0 | 1880.3
2020-01-13 | 19:00 | 1840.8 | 314 | 1266.4 | 114.7 | 0.6 | 123.4 | 0 | 0 | 21.7 | 0 | 0 | 0 | 1840.8
2020-01-13 | 20:00 | 1800.4 | 314 | 1218.2 | 104 | 0.6 | 123.4 | 0 | 0 | 20.2 | 0 | 20 | 0 | 1800.4
2020-01-13 | 21:00 | 1741.4 | 314 | 1165.4 | 94.4 | 0.6 | 123.4 | 0 | 0 | 21.1 | 0 | 22.5 | 0 | 1741.4
2020-01-13 | 22:00 | 1660.2 | 314 | 1100.5 | 84 | 0.6 | 123.4 | 0 | 0 | 17.1 | 0 | 20.6 | 0 | 1660.2
2020-01-13 | 23:00 | 1603.7 | 314 | 1057.4 | 78 | 0.6 | 123.4 | 0 | 0 | 15.2 | 0 | 15.1 | 0 | 1603.7
2020-01-14 | 0:00 | 1520.2 | 314 | 994.9 | 69.8 | 0.6 | 123.4 | 0 | 0 | 17.5 | 0 | 0 | 0 | 1520.2
2020-01-14 | 1:00 | 1496.5 | 314 | 973 | 68.8 | 0.6 | 123.4 | 0 | 0 | 16.7 | 0 | 0 | 0 | 1496.5
2020-01-14 | 2:00 | 1503.4 | 314 | 980.6 | 69.6 | 0.6 | 123.4 | 0 | 0 | 15.2 | 0 | 0 | 0 | 1503.4
2020-01-14 | 3:00 | 1509 | 314 | 983.8 | 69.9 | 0.6 | 123.4 | 0 | 0 | 17.3 | 0 | 0 | 0 | 1509
2020-01-14 | 4:00 | 1505.4 | 314 | 979.3 | 70 | 0.6 | 123.4 | 0 | 0 | 18.1 | 0 | 0 | 0 | 1505.4
2020-01-14 | 5:00 | 1547.9 | 314 | 1021.4 | 71.4 | 0.6 | 123.4 | 0 | 0 | 17.1 | 0 | 0 | 0 | 1547.9
2020-01-14 | 6:00 | 1711.2 | 314 | 1183.5 | 74.3 | 0.6 | 123.4 | 0 | 0 | 15.4 | 0 | 0 | 0 | 1711.2
2020-01-14 | 7:00 | 1892.4 | 314 | 1276.7 | 80.4 | 0.6 | 123.4 | 78 | 0 | 11.8 | 0 | 7.5 | 0 | 1892.4
2020-01-14 | 8:00 | 2119.5 | 314 | 1249 | 87.1 | 0.6 | 123.4 | 330.4 | 0 | 15 | 0 | 0 | 0 | 2119.5
2020-01-14 | 9:00 | 2156.1 | 314 | 1091.7 | 84.6 | 0.6 | 123.4 | 529.6 | 0 | 12.2 | 0 | 0 | 0 | 2156.1
2020-01-14 | 10:00 | 2069.6 | 314 | 885 | 81.4 | 0.6 | 123.4 | 658.9 | 0 | 6.3 | 0 | 0 | 0 | 2069.6
2020-01-14 | 11:00 | 1995.9 | 314 | 899.5 | 77.4 | 0.6 | 123.4 | 576.1 | 0 | 4.9 | 0 | 0 | 0 | 1995.9
2020-01-14 | 12:00 | 1851.7 | 314 | 860.8 | 73.8 | 0.6 | 123.4 | 472.6 | 0 | 6.5 | 0 | 0 | 0 | 1851.7
2020-01-14 | 13:00 | 1960.4 | 314 | 971.1 | 77.9 | 0.6 | 123.4 | 465.2 | 0 | 8.2 | 0 | 0 | 0 | 1960.4
2020-01-14 | 14:00 | 1945.5 | 314 | 1082 | 82.5 | 0.6 | 123.4 | 335.6 | 0 | 7.4 | 0 | 0 | 0 | 1945.5
2020-01-14 | 15:00 | 1930.1 | 314 | 1274.2 | 89.3 | 0.6 | 123.4 | 122.9 | 0 | 5.7 | 0 | 0 | 0 | 1930.1
2020-01-14 | 16:00 | 1992.8 | 314 | 1436.1 | 104.9 | 0.6 | 123.4 | 8.5 | 0 | 5.3 | 0 | 0 | 0 | 1992.8
2020-01-14 | 17:00 | 2024.7 | 314 | 1464.2 | 116.2 | 0.6 | 123.4 | 0 | 0 | 6.3 | 0 | 0 | 0 | 2024.7
2020-01-14 | 18:00 | 1998.4 | 314 | 1418.8 | 118.8 | 0.6 | 123.4 | 0 | 0 | 6.3 | 0 | 16.5 | 0 | 1998.4
2020-01-14 | 19:00 | 1920.2 | 314 | 1342.1 | 114.7 | 0.6 | 123.4 | 0 | 0 | 4.4 | 0 | 21 | 0 | 1920.2
2020-01-14 | 20:00 | 1852.5 | 314 | 1272.3 | 104 | 0.6 | 123.4 | 0 | 0 | 3.2 | 0 | 35 | 0 | 1852.5
2020-01-14 | 21:00 | 1789.8 | 314 | 1254.7 | 94.4 | 0.6 | 123.4 | 0 | 0 | 2.7 | 0 | 0 | 0 | 1789.8
2020-01-14 | 22:00 | 1708.6 | 314 | 1182.6 | 84 | 0.6 | 123.4 | 0 | 0 | 4 | 0 | 0 | 0 | 1708.6
2020-01-14 | 23:00 | 1640.2 | 314 | 1120.2 | 78 | 0.6 | 123.4 | 0 | 0 | 4 | 0 | 0 | 0 | 1640.2
2020-01-15 | 0:00 | 1537.1 | 314 | 1025.7 | 69.8 | 0.6 | 123.4 | 0 | 0 | 3.6 | 0 | 0 | 0 | 1537.1
2020-01-15 | 1:00 | 1507.5 | 314 | 998.2 | 68.8 | 0.6 | 123.4 | 0 | 0 | 2.5 | 0 | 0 | 0 | 1507.5
2020-01-15 | 2:00 | 1507.1 | 314 | 995.5 | 69.6 | 0.6 | 123.4 | 0 | 0 | 4 | 0 | 0 | 0 | 1507.1
2020-01-15 | 3:00 | 1506 | 314 | 991.8 | 69.9 | 0.6 | 123.4 | 0 | 0 | 6.3 | 0 | 0 | 0 | 1506
2020-01-15 | 4:00 | 1493.7 | 314 | 977.5 | 70 | 0.6 | 123.4 | 0 | 0 | 8.2 | 0 | 0 | 0 | 1493.7
2020-01-15 | 5:00 | 1541.8 | 314 | 1020.8 | 71.4 | 0.6 | 123.4 | 0 | 0 | 11.6 | 0 | 0 | 0 | 1541.8
2020-01-15 | 6:00 | 1696.2 | 314 | 1170.4 | 74.3 | 0.6 | 123.4 | 0 | 0 | 13.5 | 0 | 0 | 0 | 1696.2
2020-01-15 | 7:00 | 1847.9 | 314 | 1255.9 | 80.4 | 0.6 | 123.4 | 61.8 | 0 | 11.8 | 0 | 0 | 0 | 1847.9
2020-01-15 | 8:00 | 2049.2 | 314 | 1256.5 | 87.1 | 0.6 | 123.4 | 251.4 | 0 | 16.2 | 0 | 0 | 0 | 2049.2
2020-01-15 | 9:00 | 2120.1 | 314 | 1122.1 | 84.6 | 0.6 | 123.4 | 454.9 | 0 | 20.5 | 0 | 0 | 0 | 2120.1
2020-01-15 | 10:00 | 2049.2 | 314 | 948.2 | 81.4 | 0.6 | 123.4 | 552.9 | 0 | 28.7 | 0 | 0 | 0 | 2049.2
2020-01-15 | 11:00 | 1999.8 | 314 | 847.2 | 77.4 | 0.6 | 123.4 | 602.2 | 0 | 35 | 0 | 0 | 0 | 1999.8
2020-01-15 | 12:00 | 1869.4 | 314 | 803.6 | 73.8 | 0.6 | 123.4 | 626 | 0 | 34.2 | 0 | -106.2 | 0 | 1869.4
2020-01-15 | 13:00 | 1949.6 | 314 | 834.7 | 77.9 | 0.6 | 123.4 | 567.6 | 0 | 31.4 | 0 | 0 | 0 | 1949.6
2020-01-15 | 14:00 | 1941.7 | 314 | 935 | 82.5 | 0.6 | 123.4 | 453.9 | 0 | 32.3 | 0 | 0 | 0 | 1941.7
2020-01-15 | 15:00 | 1936.2 | 314 | 1095.3 | 89.3 | 0.6 | 123.4 | 283.7 | 0 | 29.9 | 0 | 0 | 0 | 1936.2
2020-01-15 | 16:00 | 1978.1 | 314 | 1351.9 | 104.9 | 0.6 | 123.4 | 57.6 | 0 | 25.7 | 0 | 0 | 0 | 1978.1
2020-01-15 | 17:00 | 2014.2 | 314 | 1409.2 | 116.2 | 0.6 | 123.4 | 0 | 0 | 23.8 | 0 | 27 | 0 | 2014.2
2020-01-15 | 18:00 | 2005.1 | 314 | 1412.2 | 118.8 | 0.6 | 123.4 | 0 | 0 | 21.1 | 0 | 15 | 0 | 2005.1
2020-01-15 | 19:00 | 1946.3 | 314 | 1349.1 | 114.7 | 0.6 | 123.4 | 0 | 0 | 21.5 | 0 | 23 | 0 | 1946.3
2020-01-15 | 20:00 | 1893.5 | 314 | 1333.8 | 104 | 0.6 | 123.4 | 0 | 0 | 17.7 | 0 | 0 | 0 | 1893.5
2020-01-15 | 21:00 | 1842 | 314 | 1298.2 | 94.4 | 0.6 | 123.4 | 0 | 0 | 11.4 | 0 | 0 | 0 | 1842
2020-01-15 | 22:00 | 1749.2 | 314 | 1218.3 | 84 | 0.6 | 123.4 | 0 | 0 | 8.9 | 0 | 0 | 0 | 1749.2
2020-01-15 | 23:00 | 1686.8 | 314 | 1161.9 | 78 | 0.6 | 123.4 | 0 | 0 | 8.9 | 0 | 0 | 0 | 1686.8
2020-01-16 | 0:00 | 1592.8 | 314 | 1078.7 | 69.8 | 0.6 | 123.4 | 0 | 0 | 6.3 | 0 | 0 | 0 | 1592.8
2020-01-16 | 1:00 | 1557.7 | 314 | 1045.4 | 68.8 | 0.6 | 123.4 | 0 | 0 | 5.5 | 0 | 0 | 0 | 1557.7
2020-01-16 | 2:00 | 1558.2 | 314 | 1043.4 | 69.6 | 0.6 | 123.4 | 0 | 0 | 7.2 | 0 | 0 | 0 | 1558.2
2020-01-16 | 3:00 | 1556.5 | 314 | 1036.4 | 69.9 | 0.6 | 123.4 | 0 | 0 | 12.2 | 0 | 0 | 0 | 1556.5
2020-01-16 | 4:00 | 1545.1 | 314 | 1028.2 | 70 | 0.6 | 123.4 | 0 | 0 | 8.9 | 0 | 0 | 0 | 1545.1
2020-01-16 | 5:00 | 1594.6 | 314 | 1080.6 | 71.4 | 0.6 | 123.4 | 0 | 0 | 4.6 | 0 | 0 | 0 | 1594.6
2020-01-16 | 6:00 | 1766.8 | 314 | 1250.3 | 74.3 | 0.6 | 123.4 | 0 | 0 | 4.2 | 0 | 0 | 0 | 1766.8
2020-01-16 | 7:00 | 1930.5 | 314 | 1361.6 | 80.4 | 0.6 | 123.4 | 47.8 | 0 | 2.7 | 0 | 0 | 0 | 1930.5
2020-01-16 | 8:00 | 2158.1 | 314 | 1385.9 | 87.1 | 0.6 | 123.4 | 243.3 | 0 | 3.8 | 0 | 0 | 0 | 2158.1
2020-01-16 | 9:00 | 2210.3 | 314 | 1337.3 | 84.6 | 0.6 | 123.4 | 347.2 | 0 | 3.2 | 0 | 0 | 0 | 2210.3
2020-01-16 | 10:00 | 2170.5 | 314 | 1322.6 | 81.4 | 0.6 | 123.4 | 325.8 | 0 | 2.7 | 0 | 0 | 0 | 2170.5
2020-01-16 | 11:00 | 2120.6 | 314 | 1258.2 | 77.4 | 0.6 | 123.4 | 344.5 | 0 | 2.5 | 0 | 0 | 0 | 2120.6
2020-01-16 | 12:00 | 1964.8 | 314 | 1093.4 | 73.8 | 0.6 | 123.4 | 356.2 | 0 | 3.4 | 0 | 0 | 0 | 1964.8
2020-01-16 | 13:00 | 2058 | 314 | 1210.7 | 77.9 | 0.6 | 123.4 | 329.5 | 0 | 1.9 | 0 | 0 | 0 | 2058
2020-01-16 | 14:00 | 2054.7 | 314 | 1292.5 | 82.5 | 0.6 | 123.4 | 238.7 | 0 | 3 | 0 | 0 | 0 | 2054.7
2020-01-16 | 15:00 | 2029.6 | 314 | 1364.1 | 89.3 | 0.6 | 123.4 | 136.1 | 0 | 2.1 | 0 | 0 | 0 | 2029.6
2020-01-16 | 16:00 | 2076.2 | 314 | 1504 | 104.9 | 0.6 | 123.4 | 23.8 | 0 | 1.3 | 0 | 4.2 | 0 | 2076.2
2020-01-16 | 17:00 | 2125.4 | 314 | 1535.9 | 116.2 | 0.6 | 123.4 | 0 | 0 | 1.9 | 0 | 33.4 | 0 | 2125.4
2020-01-16 | 18:00 | 2102.1 | 314 | 1537.2 | 118.8 | 0.6 | 123.4 | 0 | 0 | 2.1 | 0 | 6 | 0 | 2102.1
2020-01-16 | 19:00 | 2035.5 | 314 | 1459.5 | 114.7 | 0.6 | 123.4 | 0 | 0 | 1.9 | 0 | 21.4 | 0 | 2035.5
2020-01-16 | 20:00 | 1979.7 | 314 | 1435.8 | 104 | 0.6 | 123.4 | 0 | 0 | 1.9 | 0 | 0 | 0 | 1979.7
2020-01-16 | 21:00 | 1915.4 | 314 | 1379.8 | 94.4 | 0.6 | 123.4 | 0 | 0 | 3.2 | 0 | 0 | 0 | 1915.4
2020-01-16 | 22:00 | 1816.4 | 314 | 1291.2 | 84 | 0.6 | 123.4 | 0 | 0 | 3.2 | 0 | 0 | 0 | 1816.4
2020-01-16 | 23:00 | 1750.6 | 314 | 1232.1 | 78 | 0.6 | 123.4 | 0 | 0 | 2.5 | 0 | 0 | 0 | 1750.6
2020-01-17 | 0:00 | 1648.5 | 314 | 1138.6 | 69.8 | 0.6 | 123.4 | 0 | 0 | 2.1 | 0 | 0 | 0 | 1648.5
2020-01-17 | 1:00 | 1610.7 | 314 | 1100.3 | 68.8 | 0.6 | 123.4 | 0 | 0 | 3.6 | 0 | 0 | 0 | 1610.7
2020-01-17 | 2:00 | 1598.4 | 314 | 1086.8 | 69.6 | 0.6 | 123.4 | 0 | 0 | 4 | 0 | 0 | 0 | 1598.4
2020-01-17 | 3:00 | 1586.4 | 314 | 1075.1 | 69.9 | 0.6 | 123.4 | 0 | 0 | 3.4 | 0 | 0 | 0 | 1586.4
2020-01-17 | 4:00 | 1569.2 | 314 | 1056.1 | 70 | 0.6 | 123.4 | 0 | 0 | 5.1 | 0 | 0 | 0 | 1569.2
2020-01-17 | 5:00 | 1612.8 | 314 | 1099.2 | 71.4 | 0.6 | 123.4 | 0 | 0 | 4.2 | 0 | 0 | 0 | 1612.8
2020-01-17 | 6:00 | 1780.9 | 314 | 1264.4 | 74.3 | 0.6 | 123.4 | 0 | 0 | 4.2 | 0 | 0 | 0 | 1780.9
2020-01-17 | 7:00 | 1931.4 | 314 | 1401.3 | 80.4 | 0.6 | 123.4 | 8.7 | 0 | 3 | 0 | 0 | 0 | 1931.4
2020-01-17 | 8:00 | 2146.3 | 314 | 1449.9 | 87.1 | 0.6 | 123.4 | 94.4 | 0 | 2.1 | 0 | 74.8 | 0 | 2146.3
2020-01-17 | 9:00 | 2240.5 | 314 | 1415.2 | 84.6 | 0.6 | 123.4 | 251.4 | 0 | 0.8 | 0 | 50.5 | 0 | 2240.5
2020-01-17 | 10:00 | 2174.8 | 314 | 1260.1 | 81.4 | 0.6 | 123.4 | 394.5 | 0 | 0.8 | 0 | 0 | 0 | 2174.8
2020-01-17 | 11:00 | 2102.8 | 314 | 1205.1 | 77.4 | 0.6 | 123.4 | 381.2 | 0 | 1.1 | 0 | 0 | 0 | 2102.8
2020-01-17 | 12:00 | 1948.1 | 314 | 1118 | 73.8 | 0.6 | 123.4 | 317.9 | 0 | 0.4 | 0 | 0 | 0 | 1948.1
2020-01-17 | 13:00 | 2044 | 314 | 1351.6 | 77.9 | 0.6 | 123.4 | 176.3 | 0 | 0.2 | 0 | 0 | 0 | 2044
2020-01-17 | 14:00 | 2037.2 | 314 | 1407.3 | 82.5 | 0.6 | 123.4 | 109.2 | 0 | 0.2 | 0 | 0 | 0 | 2037.2
2020-01-17 | 15:00 | 2015 | 314 | 1433.3 | 89.3 | 0.6 | 123.4 | 54.2 | 0 | 0.2 | 0 | 0 | 0 | 2015
2020-01-17 | 16:00 | 2065.7 | 314 | 1497.3 | 104.9 | 0.6 | 123.4 | 5.3 | 0 | 0.2 | 0 | 20 | 0 | 2065.7
2020-01-17 | 17:00 | 2072.2 | 314 | 1496.9 | 116.2 | 0.6 | 123.4 | 0 | 0 | 0.6 | 0 | 20.5 | 0 | 2072.2
2020-01-17 | 18:00 | 2025.2 | 314 | 1426.5 | 118.8 | 0.6 | 123.4 | 0 | 0 | 1.9 | 0 | 40 | 0 | 2025.2
2020-01-17 | 19:00 | 1957.2 | 314 | 1370.1 | 114.7 | 0.6 | 123.4 | 0 | 0 | 4.4 | 0 | 30 | 0 | 1957.2
2020-01-17 | 20:00 | 1893.4 | 314 | 1305 | 104 | 0.6 | 123.4 | 0 | 0 | 5.9 | 0 | 40.5 | 0 | 1893.4
2020-01-17 | 21:00 | 1833 | 314 | 1246.8 | 94.4 | 0.6 | 123.4 | 0 | 0 | 6.3 | 0 | 47.5 | 0 | 1833
2020-01-17 | 22:00 | 1743.7 | 314 | 1150.5 | 84 | 0.6 | 123.4 | 0 | 0 | 7.2 | 0 | 64 | 0 | 1743.7
2020-01-17 | 23:00 | 1681.8 | 314 | 1109 | 78 | 0.6 | 123.4 | 0 | 0 | 7.6 | 0 | 49.2 | 0 | 1681.8
2020-01-18 | 0:00 | 1574.5 | 314 | 1052.9 | 64 | 0.6 | 123.4 | 0 | 0 | 8.6 | 0 | 11 | 0 | 1574.5
2020-01-18 | 1:00 | 1531.6 | 314 | 1020.8 | 63.7 | 0.6 | 123.4 | 0 | 0 | 9.1 | 0 | 0 | 0 | 1531.6
2020-01-18 | 2:00 | 1513.8 | 314 | 1003.1 | 64.9 | 0.6 | 123.4 | 0 | 0 | 7.8 | 0 | 0 | 0 | 1513.8
2020-01-18 | 3:00 | 1504.4 | 314 | 993.5 | 64.7 | 0.6 | 123.4 | 0 | 0 | 8.2 | 0 | 0 | 0 | 1504.4
2020-01-18 | 4:00 | 1469.9 | 314 | 955.3 | 64.4 | 0.6 | 123.4 | 0 | 0 | 12.2 | 0 | 0 | 0 | 1469.9
2020-01-18 | 5:00 | 1449.1 | 314 | 932.3 | 64.7 | 0.6 | 123.4 | 0 | 0 | 14.1 | 0 | 0 | 0 | 1449.1
2020-01-18 | 6:00 | 1488.7 | 314 | 974.5 | 65 | 0.6 | 123.4 | 0 | 0 | 11.2 | 0 | 0 | 0 | 1488.7
2020-01-18 | 7:00 | 1578.6 | 314 | 1052.4 | 67.3 | 0.6 | 123.4 | 7 | 0 | 13.9 | 0 | 0 | 0 | 1578.6
2020-01-18 | 8:00 | 1730.6 | 314 | 1060.1 | 68.4 | 0.6 | 123.4 | 121.4 | 0 | 13.7 | 0 | 29 | 0 | 1730.6
2020-01-18 | 9:00 | 1774.9 | 314 | 910.4 | 67.2 | 0.6 | 123.4 | 306.1 | 0 | 15.2 | 0 | 38 | 0 | 1774.9
2020-01-18 | 10:00 | 1728.7 | 314 | 735.8 | 64.1 | 0.6 | 123.4 | 462.9 | 0 | 17.9 | 0 | 10 | 0 | 1728.7
2020-01-18 | 11:00 | 1680.1 | 314 | 634.9 | 62.2 | 0.6 | 123.4 | 528.1 | 0 | 16.9 | 0 | 0 | 0 | 1680.1
2020-01-18 | 12:00 | 1587.2 | 314 | 554.8 | 60.5 | 0.6 | 123.4 | 514.9 | 0 | 19 | 0 | 0 | 0 | 1587.2
2020-01-18 | 13:00 | 1587.3 | 314 | 642.1 | 61.4 | 0.6 | 123.4 | 425.1 | 0 | 20.7 | 0 | 0 | 0 | 1587.3
2020-01-18 | 14:00 | 1573.3 | 314 | 745.2 | 63.2 | 0.6 | 123.4 | 306.7 | 0 | 20.2 | 0 | 0 | 0 | 1573.3
2020-01-18 | 15:00 | 1577 | 314 | 864.8 | 67.5 | 0.6 | 123.4 | 184.8 | 0 | 21.9 | 0 | 0 | 0 | 1577
2020-01-18 | 16:00 | 1618 | 314 | 1044.3 | 78 | 0.6 | 123.4 | 31.6 | 0 | 26.1 | 0 | 0 | 0 | 1618
2020-01-18 | 17:00 | 1697.1 | 314 | 1112.8 | 90.9 | 0.6 | 123.4 | 0 | 0 | 26.4 | 0 | 29 | 0 | 1697.1
2020-01-18 | 18:00 | 1702.4 | 314 | 1112.8 | 94 | 0.6 | 123.4 | 0 | 0 | 26.8 | 0 | 30.8 | 0 | 1702.4
2020-01-18 | 19:00 | 1672.4 | 314 | 1099.8 | 93.3 | 0.6 | 123.4 | 0 | 0 | 27.8 | 0 | 13.5 | 0 | 1672.4
2020-01-18 | 20:00 | 1636.9 | 314 | 1076.9 | 88 | 0.6 | 123.4 | 0 | 0 | 24 | 0 | 10 | 0 | 1636.9
2020-01-18 | 21:00 | 1572.2 | 314 | 1003.9 | 79.4 | 0.6 | 123.4 | 0 | 0 | 21.7 | 0 | 29.2 | 0 | 1572.2
2020-01-18 | 22:00 | 1494.2 | 314 | 946.2 | 71.9 | 0.6 | 123.4 | 0 | 0 | 22.1 | 0 | 16 | 0 | 1494.2
2020-01-18 | 23:00 | 1453.2 | 314 | 920.1 | 66.8 | 0.6 | 123.4 | 0 | 0 | 18.3 | 0 | 10 | 0 | 1453.2
2020-01-19 | 0:00 | 1376.7 | 314 | 857.2 | 64 | 0.6 | 123.4 | 0 | 0 | 17.5 | 0 | 0 | 0 | 1376.7
2020-01-19 | 1:00 | 1355.6 | 314 | 834.1 | 63.7 | 0.6 | 123.4 | 0 | 0 | 19.8 | 0 | 0 | 0 | 1355.6
2020-01-19 | 2:00 | 1358.5 | 314 | 838.9 | 64.9 | 0.6 | 123.4 | 0 | 0 | 16.7 | 0 | 0 | 0 | 1358.5
2020-01-19 | 3:00 | 1356.7 | 314 | 839.2 | 64.7 | 0.6 | 123.4 | 0 | 0 | 14.8 | 0 | 0 | 0 | 1356.7
2020-01-19 | 4:00 | 1347.6 | 314 | 832.1 | 64.4 | 0.6 | 123.4 | 0 | 0 | 13.1 | 0 | 0 | 0 | 1347.6
2020-01-19 | 5:00 | 1327 | 314 | 808.7 | 64.7 | 0.6 | 123.4 | 0 | 0 | 15.6 | 0 | 0 | 0 | 1327
2020-01-19 | 6:00 | 1363 | 314 | 844.4 | 65 | 0.6 | 123.4 | 0 | 0 | 15.6 | 0 | 0 | 0 | 1363
2020-01-19 | 7:00 | 1449 | 314 | 849 | 67.3 | 0.6 | 123.4 | 86.1 | 0 | 8.6 | 0 | 0 | 0 | 1449
2020-01-19 | 8:00 | 1520.7 | 314 | 668.6 | 68.4 | 0.6 | 123.4 | 338.5 | 0 | 7.2 | 0 | 0 | 0 | 1520.7
2020-01-19 | 9:00 | 1502.6 | 314 | 430.7 | 67.2 | 0.6 | 123.4 | 564 | 0 | 2.7 | 0 | 0 | 0 | 1502.6
2020-01-19 | 10:00 | 1428.3 | 314 | 387.1 | 64.1 | 0.6 | 123.4 | 696 | 0 | 1.3 | 0 | -158.2 | 0 | 1428.3
2020-01-19 | 11:00 | 1375.4 | 314 | 369.4 | 62.2 | 0.6 | 123.4 | 788.4 | 0 | 0.6 | 0 | -283.2 | 0 | 1375.4
2020-01-19 | 12:00 | 1347.4 | 314 | 371.3 | 60.5 | 0.6 | 123.4 | 685.4 | 0 | 0.4 | 0 | -208.2 | 0 | 1347.4
2020-01-19 | 13:00 | 1324.7 | 314 | 368.7 | 61.4 | 0.6 | 123.4 | 479.2 | 0 | 3.4 | 0 | -26 | 0 | 1324.7
2020-01-19 | 14:00 | 1328.2 | 314 | 551.6 | 63.2 | 0.6 | 123.4 | 271.8 | 0 | 3.6 | 0 | 0 | 0 | 1328.2
2020-01-19 | 15:00 | 1343.4 | 314 | 726.5 | 67.5 | 0.6 | 123.4 | 108.9 | 0 | 2.5 | 0 | 0 | 0 | 1343.4
2020-01-19 | 16:00 | 1416.7 | 314 | 885.1 | 78 | 0.6 | 123.4 | 13.5 | 0 | 2.1 | 0 | 0 | 0 | 1416.7
2020-01-19 | 17:00 | 1558.6 | 314 | 976.8 | 90.9 | 0.6 | 123.4 | 0 | 0 | 3.4 | 0 | 49.5 | 0 | 1558.6
2020-01-19 | 18:00 | 1594.4 | 314 | 1001.8 | 94 | 0.6 | 123.4 | 0 | 0 | 6.1 | 0 | 54.5 | 0 | 1594.4
2020-01-19 | 19:00 | 1588.4 | 314 | 994.5 | 93.3 | 0.6 | 123.4 | 0 | 0 | 17.1 | 0 | 45.5 | 0 | 1588.4
2020-01-19 | 20:00 | 1562.9 | 314 | 971.8 | 88 | 0.6 | 123.4 | 0 | 0 | 19.6 | 0 | 45.5 | 0 | 1562.9
2020-01-19 | 21:00 | 1505.6 | 314 | 968.4 | 79.4 | 0.6 | 123.4 | 0 | 0 | 19.8 | 0 | 0 | 0 | 1505.6
2020-01-19 | 22:00 | 1420 | 314 | 888.2 | 71.9 | 0.6 | 123.4 | 0 | 0 | 21.9 | 0 | 0 | 0 | 1420
2020-01-19 | 23:00 | 1368.7 | 314 | 845.6 | 66.8 | 0.6 | 123.4 | 0 | 0 | 18.3 | 0 | 0 | 0 | 1368.7
2020-01-20 | 0:00 | 1301.1 | 314 | 775.4 | 69.8 | 0.6 | 123.4 | 0 | 0 | 17.9 | 0 | 0 | 0 | 1301.1
2020-01-20 | 1:00 | 1296.6 | 314 | 769.8 | 68.8 | 0.6 | 123.4 | 0 | 0 | 20 | 0 | 0 | 0 | 1296.6
2020-01-20 | 2:00 | 1313.7 | 314 | 780.8 | 69.6 | 0.6 | 123.4 | 0 | 0 | 25.3 | 0 | 0 | 0 | 1313.7
2020-01-20 | 3:00 | 1331.2 | 314 | 796.1 | 69.9 | 0.6 | 123.4 | 0 | 0 | 27.2 | 0 | 0 | 0 | 1331.2
2020-01-20 | 4:00 | 1345.4 | 314 | 805.8 | 70 | 0.6 | 123.4 | 0 | 0 | 31.6 | 0 | 0 | 0 | 1345.4
2020-01-20 | 5:00 | 1404.3 | 314 | 867.7 | 71.4 | 0.6 | 123.4 | 0 | 0 | 27.2 | 0 | 0 | 0 | 1404.3
2020-01-20 | 6:00 | 1598.9 | 314 | 1057.7 | 74.3 | 0.6 | 123.4 | 0 | 0 | 28.9 | 0 | 0 | 0 | 1598.9
2020-01-20 | 7:00 | 1806.9 | 314 | 1178.6 | 80.4 | 0.6 | 123.4 | 71.8 | 0 | 27.6 | 0 | 10.5 | 0 | 1806.9
2020-01-20 | 8:00 | 2030.7 | 314 | 1168.1 | 87.1 | 0.6 | 123.4 | 307.3 | 0 | 28.7 | 0 | 1.5 | 0 | 2030.7
2020-01-20 | 9:00 | 2096.5 | 314 | 1017 | 84.6 | 0.6 | 123.4 | 527.2 | 0 | 29.7 | 0 | 0 | 0 | 2096.5
2020-01-20 | 10:00 | 2027.6 | 314 | 802.6 | 81.4 | 0.6 | 123.4 | 674.4 | 0 | 31.2 | 0 | 0 | 0 | 2027.6
2020-01-20 | 11:00 | 1978.7 | 314 | 731.6 | 77.4 | 0.6 | 123.4 | 698.4 | 0 | 33.3 | 0 | 0 | 0 | 1978.7
2020-01-20 | 12:00 | 1822.8 | 314 | 799.7 | 73.8 | 0.6 | 123.4 | 611.2 | 0 | 32.3 | 0 | -132.2 | 0 | 1822.8
2020-01-20 | 13:00 | 1911 | 314 | 874.1 | 77.9 | 0.6 | 123.4 | 489.6 | 0 | 31.4 | 0 | 0 | 0 | 1911
2020-01-20 | 14:00 | 1925 | 314 | 963.6 | 82.5 | 0.6 | 123.4 | 411.8 | 0 | 29.1 | 0 | 0 | 0 | 1925
2020-01-20 | 15:00 | 1913.7 | 314 | 1119.7 | 89.3 | 0.6 | 123.4 | 239.3 | 0 | 27.4 | 0 | 0 | 0 | 1913.7
2020-01-20 | 16:00 | 1957.3 | 314 | 1344.7 | 104.9 | 0.6 | 123.4 | 46.7 | 0 | 23 | 0 | 0 | 0 | 1957.3
2020-01-20 | 17:00 | 1997 | 314 | 1369.4 | 116.2 | 0.6 | 123.4 | 0 | 0 | 23 | 0 | 50.4 | 0 | 1997
2020-01-20 | 18:00 | 1978.8 | 314 | 1366.8 | 118.8 | 0.6 | 123.4 | 0 | 0 | 26.6 | 0 | 28.6 | 0 | 1978.8
2020-01-20 | 19:00 | 1916.5 | 314 | 1338.7 | 114.7 | 0.6 | 123.4 | 0 | 0 | 25.1 | 0 | 0 | 0 | 1916.5
2020-01-20 | 20:00 | 1852.1 | 314 | 1282.9 | 104 | 0.6 | 123.4 | 0 | 0 | 27.2 | 0 | 0 | 0 | 1852.1
2020-01-20 | 21:00 | 1784.9 | 314 | 1219.4 | 94.4 | 0.6 | 123.4 | 0 | 0 | 33.1 | 0 | 0 | 0 | 1784.9
2020-01-20 | 22:00 | 1705.8 | 314 | 1146.2 | 84 | 0.6 | 123.4 | 0 | 0 | 36.1 | 0 | 1.5 | 0 | 1705.8
2020-01-20 | 23:00 | 1638.3 | 314 | 1086.5 | 78 | 0.6 | 123.4 | 0 | 0 | 35.8 | 0 | 0 | 0 | 1638.3
2020-01-21 | 0:00 | 1548.7 | 314 | 1004.6 | 69.8 | 0.6 | 123.4 | 0 | 0 | 36.3 | 0 | 0 | 0 | 1548.7
2020-01-21 | 1:00 | 1516.8 | 314 | 972 | 68.8 | 0.6 | 123.4 | 0 | 0 | 38 | 0 | 0 | 0 | 1516.8
2020-01-21 | 2:00 | 1518.1 | 314 | 971.5 | 69.6 | 0.6 | 123.4 | 0 | 0 | 39 | 0 | 0 | 0 | 1518.1
2020-01-21 | 3:00 | 1513.9 | 314 | 966.1 | 69.9 | 0.6 | 123.4 | 0 | 0 | 39.9 | 0 | 0 | 0 | 1513.9
2020-01-21 | 4:00 | 1517.6 | 314 | 967.4 | 70 | 0.6 | 123.4 | 0 | 0 | 42.2 | 0 | 0 | 0 | 1517.6
2020-01-21 | 5:00 | 1561.5 | 314 | 1010.6 | 71.4 | 0.6 | 123.4 | 0 | 0 | 41.5 | 0 | 0 | 0 | 1561.5
2020-01-21 | 6:00 | 1722.7 | 314 | 1168.9 | 74.3 | 0.6 | 123.4 | 0 | 0 | 41.5 | 0 | 0 | 0 | 1722.7
2020-01-21 | 7:00 | 1864.1 | 314 | 1248.6 | 80.4 | 0.6 | 123.4 | 59.1 | 0 | 38 | 0 | 0 | 0 | 1864.1
2020-01-21 | 8:00 | 2070.1 | 314 | 1249.1 | 87.1 | 0.6 | 123.4 | 259.2 | 0 | 36.7 | 0 | 0 | 0 | 2070.1
2020-01-21 | 9:00 | 2142.4 | 314 | 1136.3 | 84.6 | 0.6 | 123.4 | 449.3 | 0 | 34.2 | 0 | 0 | 0 | 2142.4
2020-01-21 | 10:00 | 2081.3 | 314 | 910.3 | 81.4 | 0.6 | 123.4 | 614.1 | 0 | 37.5 | 0 | 0 | 0 | 2081.3
2020-01-21 | 11:00 | 2019.1 | 314 | 793.7 | 77.4 | 0.6 | 123.4 | 675 | 0 | 35 | 0 | 0 | 0 | 2019.1
2020-01-21 | 12:00 | 1882.7 | 314 | 779.6 | 73.8 | 0.6 | 123.4 | 716 | 0 | 33.5 | 0 | -158.2 | 0 | 1882.7
2020-01-21 | 13:00 | 1973.4 | 314 | 790.3 | 77.9 | 0.6 | 123.4 | 635.1 | 0 | 32.1 | 0 | 0 | 0 | 1973.4
2020-01-21 | 14:00 | 1973 | 314 | 893.3 | 82.5 | 0.6 | 123.4 | 527.6 | 0 | 31.6 | 0 | 0 | 0 | 1973
2020-01-21 | 15:00 | 1966.5 | 314 | 1069.9 | 89.3 | 0.6 | 123.4 | 336.8 | 0 | 32.5 | 0 | 0 | 0 | 1966.5
2020-01-21 | 16:00 | 2009.5 | 314 | 1352.5 | 104.9 | 0.6 | 123.4 | 86.5 | 0 | 27.6 | 0 | 0 | 0 | 2009.5
2020-01-21 | 17:00 | 2058.2 | 314 | 1447.1 | 116.2 | 0.6 | 123.4 | 0 | 0 | 22.1 | 0 | 34.8 | 0 | 2058.2
2020-01-21 | 18:00 | 2053.6 | 314 | 1447 | 118.8 | 0.6 | 123.4 | 0 | 0 | 19.6 | 0 | 30.2 | 0 | 2053.6
2020-01-21 | 19:00 | 1983.1 | 314 | 1407.4 | 114.7 | 0.6 | 123.4 | 0 | 0 | 23 | 0 | 0 | 0 | 1983.1
2020-01-21 | 20:00 | 1926.4 | 314 | 1367.7 | 104 | 0.6 | 123.4 | 0 | 0 | 16.7 | 0 | 0 | 0 | 1926.4
2020-01-21 | 21:00 | 1863.9 | 314 | 1313.2 | 94.4 | 0.6 | 123.4 | 0 | 0 | 18.3 | 0 | 0 | 0 | 1863.9
2020-01-21 | 22:00 | 1783.4 | 314 | 1246.6 | 84 | 0.6 | 123.4 | 0 | 0 | 14.8 | 0 | 0 | 0 | 1783.4
2020-01-21 | 23:00 | 1727.7 | 314 | 1200.1 | 78 | 0.6 | 123.4 | 0 | 0 | 11.6 | 0 | 0 | 0 | 1727.7
2020-01-22 | 0:00 | 1638 | 314 | 1118 | 69.8 | 0.6 | 123.4 | 0 | 0 | 12.2 | 0 | 0 | 0 | 1638
2020-01-22 | 1:00 | 1599.8 | 314 | 1082.7 | 68.8 | 0.6 | 123.4 | 0 | 0 | 10.3 | 0 | 0 | 0 | 1599.8
2020-01-22 | 2:00 | 1594.8 | 314 | 1080.7 | 69.6 | 0.6 | 123.4 | 0 | 0 | 6.5 | 0 | 0 | 0 | 1594.8
2020-01-22 | 3:00 | 1588.8 | 314 | 1076.7 | 69.9 | 0.6 | 123.4 | 0 | 0 | 4.2 | 0 | 0 | 0 | 1588.8
2020-01-22 | 4:00 | 1576.6 | 314 | 1064 | 70 | 0.6 | 123.4 | 0 | 0 | 4.6 | 0 | 0 | 0 | 1576.6
2020-01-22 | 5:00 | 1615.3 | 314 | 1103.2 | 71.4 | 0.6 | 123.4 | 0 | 0 | 2.7 | 0 | 0 | 0 | 1615.3
2020-01-22 | 6:00 | 1784.4 | 314 | 1270.2 | 74.3 | 0.6 | 123.4 | 0 | 0 | 1.9 | 0 | 0 | 0 | 1784.4
2020-01-22 | 7:00 | 1951.6 | 314 | 1391 | 80.4 | 0.6 | 123.4 | 40.1 | 0 | 2.1 | 0 | 0 | 0 | 1951.6
2020-01-22 | 8:00 | 2171 | 314 | 1414.6 | 87.1 | 0.6 | 123.4 | 206.9 | 0 | 3.4 | 0 | 21 | 0 | 2171
2020-01-22 | 9:00 | 2229.7 | 314 | 1358.4 | 84.6 | 0.6 | 123.4 | 346.8 | 0 | 1.9 | 0 | 0 | 0 | 2229.7
2020-01-22 | 10:00 | 2154.6 | 314 | 1089.3 | 81.4 | 0.6 | 123.4 | 544.8 | 0 | 1.1 | 0 | 0 | 0 | 2154.6
2020-01-22 | 11:00 | 2072.4 | 314 | 981.7 | 77.4 | 0.6 | 123.4 | 574.9 | 0 | 0.4 | 0 | 0 | 0 | 2072.4
2020-01-22 | 12:00 | 1893.8 | 314 | 874 | 73.8 | 0.6 | 123.4 | 508 | 0 | 0 | 0 | 0 | 0 | 1893.8
2020-01-22 | 13:00 | 1983.3 | 314 | 1095.1 | 77.9 | 0.6 | 123.4 | 372.3 | 0 | 0 | 0 | 0 | 0 | 1983.3
2020-01-22 | 14:00 | 1975.8 | 314 | 1188.6 | 82.5 | 0.6 | 123.4 | 266.5 | 0 | 0.2 | 0 | 0 | 0 | 1975.8
2020-01-22 | 15:00 | 1954.1 | 314 | 1332.2 | 89.3 | 0.6 | 123.4 | 94.2 | 0 | 0.4 | 0 | 0 | 0 | 1954.1
2020-01-22 | 16:00 | 2005.3 | 314 | 1442.3 | 104.9 | 0.6 | 123.4 | 19.7 | 0 | 0.4 | 0 | 0 | 0 | 2005.3
2020-01-22 | 17:00 | 2029.1 | 314 | 1473.6 | 116.2 | 0.6 | 123.4 | 0 | 0 | 1.3 | 0 | 0 | 0 | 2029.1
2020-01-22 | 18:00 | 1998.1 | 314 | 1414.8 | 118.8 | 0.6 | 123.4 | 0 | 0 | 1.5 | 0 | 25 | 0 | 1998.1
2020-01-22 | 19:00 | 1926.4 | 314 | 1352.8 | 114.7 | 0.6 | 123.4 | 0 | 0 | 1.9 | 0 | 19 | 0 | 1926.4
2020-01-22 | 20:00 | 1860.8 | 314 | 1316.7 | 104 | 0.6 | 123.4 | 0 | 0 | 2.1 | 0 | 0 | 0 | 1860.8
2020-01-22 | 21:00 | 1785.6 | 314 | 1251.1 | 94.4 | 0.6 | 123.4 | 0 | 0 | 2.1 | 0 | 0 | 0 | 1785.6
2020-01-22 | 22:00 | 1697.4 | 314 | 1173.1 | 84 | 0.6 | 123.4 | 0 | 0 | 2.3 | 0 | 0 | 0 | 1697.4
2020-01-22 | 23:00 | 1623.5 | 314 | 1104.3 | 78 | 0.6 | 123.4 | 0 | 0 | 3.2 | 0 | 0 | 0 | 1623.5
2020-01-23 | 0:00 | 1524.7 | 314 | 1014.4 | 69.8 | 0.6 | 123.4 | 0 | 0 | 2.5 | 0 | 0 | 0 | 1524.7
2020-01-23 | 1:00 | 1486.2 | 314 | 976.9 | 68.8 | 0.6 | 123.4 | 0 | 0 | 2.5 | 0 | 0 | 0 | 1486.2
2020-01-23 | 2:00 | 1490.9 | 314 | 980.1 | 69.6 | 0.6 | 123.4 | 0 | 0 | 3.2 | 0 | 0 | 0 | 1490.9
2020-01-23 | 3:00 | 1494.4 | 314 | 982.5 | 69.9 | 0.6 | 123.4 | 0 | 0 | 4 | 0 | 0 | 0 | 1494.4
2020-01-23 | 4:00 | 1486.4 | 314 | 975.2 | 70 | 0.6 | 123.4 | 0 | 0 | 3.2 | 0 | 0 | 0 | 1486.4
2020-01-23 | 5:00 | 1524.8 | 314 | 1011.6 | 71.4 | 0.6 | 123.4 | 0 | 0 | 3.8 | 0 | 0 | 0 | 1524.8
2020-01-23 | 6:00 | 1662 | 314 | 1139.8 | 74.3 | 0.6 | 123.4 | 0 | 0 | 9.9 | 0 | 0 | 0 | 1662
2020-01-23 | 7:00 | 1806.9 | 314 | 1274.3 | 80.4 | 0.6 | 123.4 | 0.1 | 0 | 14.1 | 0 | 0 | 0 | 1806.9
2020-01-23 | 8:00 | 2043.3 | 314 | 1500.6 | 87.1 | 0.6 | 123.4 | 2.8 | 0 | 14.8 | 0 | 0 | 0 | 2043.3
2020-01-23 | 9:00 | 2170.9 | 314 | 1562.6 | 84.6 | 0.6 | 123.4 | 38.6 | 0 | 11.6 | 0 | 35.5 | 0 | 2170.9
2020-01-23 | 10:00 | 2138 | 314 | 1546 | 81.4 | 0.6 | 123.4 | 62.1 | 0 | 10.5 | 0 | 0 | 0 | 2138
2020-01-23 | 11:00 | 2110.9 | 314 | 1482.7 | 77.4 | 0.6 | 123.4 | 74.1 | 0 | 6.7 | 0 | 32 | 0 | 2110.9
2020-01-23 | 12:00 | 1968.2 | 314 | 1381.1 | 73.8 | 0.6 | 123.4 | 72.6 | 0 | 2.7 | 0 | 0 | 0 | 1968.2
2020-01-23 | 13:00 | 2070.6 | 314 | 1482.9 | 77.9 | 0.6 | 123.4 | 69.3 | 0 | 2.5 | 0 | 0 | 0 | 2070.6
2020-01-23 | 14:00 | 2056.2 | 314 | 1468.6 | 82.5 | 0.6 | 123.4 | 62.7 | 0 | 4.4 | 0 | 0 | 0 | 2056.2
2020-01-23 | 15:00 | 2019.2 | 314 | 1440.5 | 89.3 | 0.6 | 123.4 | 43.6 | 0 | 7.8 | 0 | 0 | 0 | 2019.2
2020-01-23 | 16:00 | 2031.4 | 314 | 1475.7 | 104.9 | 0.6 | 123.4 | 5.2 | 0 | 7.6 | 0 | 0 | 0 | 2031.4
2020-01-23 | 17:00 | 2023.3 | 314 | 1461.1 | 116.2 | 0.6 | 123.4 | 0 | 0 | 8 | 0 | 0 | 0 | 2023.3
2020-01-23 | 18:00 | 1982.9 | 314 | 1418.1 | 118.8 | 0.6 | 123.4 | 0 | 0 | 8 | 0 | 0 | 0 | 1982.9
2020-01-23 | 19:00 | 1900 | 314 | 1334.9 | 114.7 | 0.6 | 123.4 | 0 | 0 | 12.4 | 0 | 0 | 0 | 1900
2020-01-23 | 20:00 | 1829.7 | 314 | 1271.5 | 104 | 0.6 | 123.4 | 0 | 0 | 16.2 | 0 | 0 | 0 | 1829.7
2020-01-23 | 21:00 | 1748.8 | 314 | 1174.9 | 94.4 | 0.6 | 123.4 | 0 | 0 | 13.5 | 0 | 28 | 0 | 1748.8
2020-01-23 | 22:00 | 1668.8 | 314 | 1120.4 | 84 | 0.6 | 123.4 | 0 | 0 | 16.4 | 0 | 10 | 0 | 1668.8
2020-01-23 | 23:00 | 1595.5 | 314 | 1054 | 78 | 0.6 | 123.4 | 0 | 0 | 15 | 0 | 10.5 | 0 | 1595.5
2020-01-24 | 0:00 | 1499.2 | 314 | 978.5 | 69.8 | 0.6 | 123.4 | 0 | 0 | 12.9 | 0 | 0 | 0 | 1499.2
2020-01-24 | 1:00 | 1467.6 | 314 | 950.7 | 68.8 | 0.6 | 123.4 | 0 | 0 | 10.1 | 0 | 0 | 0 | 1467.6
2020-01-24 | 2:00 | 1471.7 | 314 | 952.9 | 69.6 | 0.6 | 123.4 | 0 | 0 | 11.2 | 0 | 0 | 0 | 1471.7
2020-01-24 | 3:00 | 1480.4 | 314 | 962.8 | 69.9 | 0.6 | 123.4 | 0 | 0 | 9.7 | 0 | 0 | 0 | 1480.4
2020-01-24 | 4:00 | 1472.8 | 314 | 957.4 | 70 | 0.6 | 123.4 | 0 | 0 | 7.4 | 0 | 0 | 0 | 1472.8
2020-01-24 | 5:00 | 1498.1 | 314 | 981.5 | 71.4 | 0.6 | 123.4 | 0 | 0 | 7.2 | 0 | 0 | 0 | 1498.1
2020-01-24 | 6:00 | 1622.7 | 314 | 1101.5 | 74.3 | 0.6 | 123.4 | 0 | 0 | 8.9 | 0 | 0 | 0 | 1622.7
2020-01-24 | 7:00 | 1747.6 | 314 | 1196.7 | 80.4 | 0.6 | 123.4 | 20.3 | 0 | 12.2 | 0 | 0 | 0 | 1747.6
2020-01-24 | 8:00 | 1936 | 314 | 1264.6 | 87.1 | 0.6 | 123.4 | 134.9 | 0 | 11.4 | 0 | 0 | 0 | 1936
2020-01-24 | 9:00 | 2038.6 | 314 | 1233 | 84.6 | 0.6 | 123.4 | 273.3 | 0 | 9.7 | 0 | 0 | 0 | 2038.6
2020-01-24 | 10:00 | 1980.2 | 314 | 1149.1 | 81.4 | 0.6 | 123.4 | 300.7 | 0 | 11 | 0 | 0 | 0 | 1980.2
2020-01-24 | 11:00 | 1941.8 | 314 | 990.7 | 77.4 | 0.6 | 123.4 | 417.8 | 0 | 17.9 | 0 | 0 | 0 | 1941.8
2020-01-24 | 12:00 | 1781.5 | 314 | 846.6 | 73.8 | 0.6 | 123.4 | 402.4 | 0 | 20.7 | 0 | 0 | 0 | 1781.5
2020-01-24 | 13:00 | 1872.8 | 314 | 852 | 77.9 | 0.6 | 123.4 | 485.3 | 0 | 19.6 | 0 | 0 | 0 | 1872.8
2020-01-24 | 14:00 | 1850.9 | 314 | 903.1 | 82.5 | 0.6 | 123.4 | 404.3 | 0 | 23 | 0 | 0 | 0 | 1850.9
2020-01-24 | 15:00 | 1827.8 | 314 | 1031.8 | 89.3 | 0.6 | 123.4 | 245.1 | 0 | 23.6 | 0 | 0 | 0 | 1827.8
2020-01-24 | 16:00 | 1851.9 | 314 | 1238 | 104.9 | 0.6 | 123.4 | 52.9 | 0 | 18.1 | 0 | 0 | 0 | 1851.9
2020-01-24 | 17:00 | 1874.3 | 314 | 1279.3 | 116.2 | 0.6 | 123.4 | 0 | 0 | 19.8 | 0 | 21 | 0 | 1874.3
2020-01-24 | 18:00 | 1863 | 314 | 1280.6 | 118.8 | 0.6 | 123.4 | 0 | 0 | 22.6 | 0 | 3 | 0 | 1863
2020-01-24 | 19:00 | 1803.1 | 314 | 1204.7 | 114.7 | 0.6 | 123.4 | 0 | 0 | 20.2 | 0 | 25.5 | 0 | 1803.1
2020-01-24 | 20:00 | 1755.7 | 314 | 1163.9 | 104 | 0.6 | 123.4 | 0 | 0 | 21.3 | 0 | 28.5 | 0 | 1755.7
2020-01-24 | 21:00 | 1715.9 | 314 | 1143.8 | 94.4 | 0.6 | 123.4 | 0 | 0 | 22.6 | 0 | 17.1 | 0 | 1715.9
2020-01-24 | 22:00 | 1651 | 314 | 1097.2 | 84 | 0.6 | 123.4 | 0 | 0 | 21.3 | 0 | 10.5 | 0 | 1651
2020-01-24 | 23:00 | 1598.1 | 314 | 1033.6 | 78 | 0.6 | 123.4 | 0 | 0 | 22.1 | 0 | 26.4 | 0 | 1598.1
2020-01-25 | 0:00 | 1509 | 314 | 983 | 64 | 0.6 | 123.4 | 0 | 0 | 24 | 0 | 0 | 0 | 1509
2020-01-25 | 1:00 | 1474.8 | 314 | 942.1 | 63.7 | 0.6 | 123.4 | 0 | 0 | 28 | 0 | 3 | 0 | 1474.8
2020-01-25 | 2:00 | 1474.2 | 314 | 942.4 | 64.9 | 0.6 | 123.4 | 0 | 0 | 25.9 | 0 | 3 | 0 | 1474.2
2020-01-25 | 3:00 | 1473.5 | 314 | 942.5 | 64.7 | 0.6 | 123.4 | 0 | 0 | 25.3 | 0 | 3 | 0 | 1473.5
2020-01-25 | 4:00 | 1442.6 | 314 | 915.5 | 64.4 | 0.6 | 123.4 | 0 | 0 | 24.7 | 0 | 0 | 0 | 1442.6
2020-01-25 | 5:00 | 1425 | 314 | 902.5 | 64.7 | 0.6 | 123.4 | 0 | 0 | 19.8 | 0 | 0 | 0 | 1425
2020-01-25 | 6:00 | 1453.8 | 314 | 932.5 | 65 | 0.6 | 123.4 | 0 | 0 | 18.3 | 0 | 0 | 0 | 1453.8
2020-01-25 | 7:00 | 1519.3 | 314 | 938.5 | 67.3 | 0.6 | 123.4 | 52.2 | 0 | 17.3 | 0 | 6 | 0 | 1519.3
2020-01-25 | 8:00 | 1622.3 | 314 | 905.9 | 68.4 | 0.6 | 123.4 | 189 | 0 | 15 | 0 | 6 | 0 | 1622.3
2020-01-25 | 9:00 | 1666.3 | 314 | 791.9 | 67.2 | 0.6 | 123.4 | 357.4 | 0 | 11.8 | 0 | 0 | 0 | 1666.3
2020-01-25 | 10:00 | 1620.6 | 314 | 673.7 | 64.1 | 0.6 | 123.4 | 434.5 | 0 | 10.3 | 0 | 0 | 0 | 1620.6
2020-01-25 | 11:00 | 1578.8 | 314 | 453.8 | 62.2 | 0.6 | 123.4 | 615.7 | 0 | 9.1 | 0 | 0 | 0 | 1578.8
2020-01-25 | 12:00 | 1489.1 | 314 | 465.9 | 60.5 | 0.6 | 123.4 | 625 | 0 | 5.9 | 0 | -106.2 | 0 | 1489.1
2020-01-25 | 13:00 | 1489.2 | 314 | 487.2 | 61.4 | 0.6 | 123.4 | 497.1 | 0 | 5.5 | 0 | 0 | 0 | 1489.2
2020-01-25 | 14:00 | 1480.1 | 314 | 637.1 | 63.2 | 0.6 | 123.4 | 337.8 | 0 | 4 | 0 | 0 | 0 | 1480.1
2020-01-25 | 15:00 | 1469.2 | 314 | 838.3 | 67.5 | 0.6 | 123.4 | 119.5 | 0 | 5.9 | 0 | 0 | 0 | 1469.2
2020-01-25 | 16:00 | 1524.8 | 314 | 991.3 | 78 | 0.6 | 123.4 | 13.9 | 0 | 3.6 | 0 | 0 | 0 | 1524.8
2020-01-25 | 17:00 | 1612.9 | 314 | 1077.4 | 90.9 | 0.6 | 123.4 | 0 | 0 | 2.1 | 0 | 4.5 | 0 | 1612.9
2020-01-25 | 18:00 | 1632.2 | 314 | 1075.8 | 94 | 0.6 | 123.4 | 0 | 0 | 1.9 | 0 | 22.5 | 0 | 1632.2
2020-01-25 | 19:00 | 1596.4 | 314 | 1054.9 | 93.3 | 0.6 | 123.4 | 0 | 0 | 1.9 | 0 | 8.3 | 0 | 1596.4
2020-01-25 | 20:00 | 1560.9 | 314 | 1032.2 | 88 | 0.6 | 123.4 | 0 | 0 | 2.7 | 0 | 0 | 0 | 1560.9
2020-01-25 | 21:00 | 1493.8 | 314 | 973 | 79.4 | 0.6 | 123.4 | 0 | 0 | 3.4 | 0 | 0 | 0 | 1493.8
2020-01-25 | 22:00 | 1416.1 | 314 | 900.2 | 71.9 | 0.6 | 123.4 | 0 | 0 | 3.8 | 0 | 2.2 | 0 | 1416.1
2020-01-25 | 23:00 | 1357.2 | 314 | 835.6 | 66.8 | 0.6 | 123.4 | 0 | 0 | 3.8 | 0 | 13 | 0 | 1357.2
2020-01-26 | 0:00 | 1272.5 | 314 | 766.9 | 64 | 0.6 | 123.4 | 0 | 0 | 3.6 | 0 | 0 | 0 | 1272.5
2020-01-26 | 1:00 | 1263.4 | 314 | 758.3 | 63.7 | 0.6 | 123.4 | 0 | 0 | 3.4 | 0 | 0 | 0 | 1263.4
2020-01-26 | 2:00 | 1283.6 | 314 | 777.5 | 64.9 | 0.6 | 123.4 | 0 | 0 | 3.2 | 0 | 0 | 0 | 1283.6
2020-01-26 | 3:00 | 1292.5 | 314 | 787.3 | 64.7 | 0.6 | 123.4 | 0 | 0 | 2.5 | 0 | 0 | 0 | 1292.5
2020-01-26 | 4:00 | 1268.6 | 314 | 763.7 | 64.4 | 0.6 | 123.4 | 0 | 0 | 2.5 | 0 | 0 | 0 | 1268.6
2020-01-26 | 5:00 | 1256.6 | 314 | 749.9 | 64.7 | 0.6 | 123.4 | 0 | 0 | 4 | 0 | 0 | 0 | 1256.6
2020-01-26 | 6:00 | 1280.3 | 314 | 773.1 | 65 | 0.6 | 123.4 | 0 | 0 | 4.2 | 0 | 0 | 0 | 1280.3
2020-01-26 | 7:00 | 1335 | 314 | 825 | 67.3 | 0.6 | 123.4 | 2 | 0 | 2.7 | 0 | 0 | 0 | 1335
2020-01-26 | 8:00 | 1424.6 | 314 | 870.3 | 68.4 | 0.6 | 123.4 | 44.9 | 0 | 3 | 0 | 0 | 0 | 1424.6
2020-01-26 | 9:00 | 1481.5 | 314 | 861.4 | 67.2 | 0.6 | 123.4 | 112.4 | 0 | 2.5 | 0 | 0 | 0 | 1481.5
2020-01-26 | 10:00 | 1475.8 | 314 | 720.2 | 64.1 | 0.6 | 123.4 | 248.2 | 0 | 2.3 | 0 | 3 | 0 | 1475.8
2020-01-26 | 11:00 | 1436.2 | 314 | 578.4 | 62.2 | 0.6 | 123.4 | 355.3 | 0 | 2.3 | 0 | 0 | 0 | 1436.2
2020-01-26 | 12:00 | 1410 | 314 | 440.5 | 60.5 | 0.6 | 123.4 | 468.7 | 0 | 2.3 | 0 | 0 | 0 | 1410
2020-01-26 | 13:00 | 1362.4 | 314 | 494.6 | 61.4 | 0.6 | 123.4 | 430.9 | 0 | 3.6 | 0 | -66.1 | 0 | 1362.4
2020-01-26 | 14:00 | 1341.8 | 314 | 587 | 63.2 | 0.6 | 123.4 | 248.3 | 0 | 5.3 | 0 | 0 | 0 | 1341.8
2020-01-26 | 15:00 | 1350 | 314 | 698.8 | 67.5 | 0.6 | 123.4 | 140.6 | 0 | 5.1 | 0 | 0 | 0 | 1350
2020-01-26 | 16:00 | 1398.8 | 314 | 845.6 | 78 | 0.6 | 123.4 | 29 | 0 | 8.2 | 0 | 0 | 0 | 1398.8
2020-01-26 | 17:00 | 1531.1 | 314 | 978.2 | 90.9 | 0.6 | 123.4 | 0 | 0 | 12 | 0 | 12 | 0 | 1531.1
2020-01-26 | 18:00 | 1567.5 | 314 | 1010.6 | 94 | 0.6 | 123.4 | 0 | 0 | 8.9 | 0 | 16 | 0 | 1567.5
2020-01-26 | 19:00 | 1559.8 | 314 | 1004.6 | 93.3 | 0.6 | 123.4 | 0 | 0 | 5.7 | 0 | 18.2 | 0 | 1559.8
2020-01-26 | 20:00 | 1542.2 | 314 | 1006.9 | 88 | 0.6 | 123.4 | 0 | 0 | 2.5 | 0 | 6.8 | 0 | 1542.2
2020-01-26 | 21:00 | 1478.8 | 314 | 958.9 | 79.4 | 0.6 | 123.4 | 0 | 0 | 2.5 | 0 | 0 | 0 | 1478.8
2020-01-26 | 22:00 | 1402.2 | 314 | 888.7 | 71.9 | 0.6 | 123.4 | 0 | 0 | 3.6 | 0 | 0 | 0 | 1402.2
2020-01-26 | 23:00 | 1351.6 | 314 | 833.8 | 66.8 | 0.6 | 123.4 | 0 | 0 | 4 | 0 | 9 | 0 | 1351.6
2020-01-27 | 0:00 | 1283.3 | 314 | 769 | 69.8 | 0.6 | 123.4 | 0 | 0 | 6.5 | 0 | 0 | 0 | 1283.3
2020-01-27 | 1:00 | 1266 | 314 | 751.4 | 68.8 | 0.6 | 123.4 | 0 | 0 | 7.8 | 0 | 0 | 0 | 1266
2020-01-27 | 2:00 | 1294.2 | 314 | 780.3 | 69.6 | 0.6 | 123.4 | 0 | 0 | 6.3 | 0 | 0 | 0 | 1294.2
2020-01-27 | 3:00 | 1307.5 | 314 | 790.1 | 69.9 | 0.6 | 123.4 | 0 | 0 | 9.5 | 0 | 0 | 0 | 1307.5
2020-01-27 | 4:00 | 1328.7 | 314 | 807.2 | 70 | 0.6 | 123.4 | 0 | 0 | 13.5 | 0 | 0 | 0 | 1328.7
2020-01-27 | 5:00 | 1397 | 314 | 872.6 | 71.4 | 0.6 | 123.4 | 0 | 0 | 15 | 0 | 0 | 0 | 1397
2020-01-27 | 6:00 | 1565.4 | 314 | 1035 | 74.3 | 0.6 | 123.4 | 0 | 0 | 18.1 | 0 | 0 | 0 | 1565.4
2020-01-27 | 7:00 | 1765.3 | 314 | 1224.9 | 80.4 | 0.6 | 123.4 | 0.5 | 0 | 21.5 | 0 | 0 | 0 | 1765.3
2020-01-27 | 8:00 | 2035 | 314 | 1474.1 | 87.1 | 0.6 | 123.4 | 11.5 | 0 | 24.3 | 0 | 0 | 0 | 2035
2020-01-27 | 9:00 | 2164.7 | 314 | 1544.3 | 84.6 | 0.6 | 123.4 | 40.6 | 0 | 23.2 | 0 | 34 | 0 | 2164.7
2020-01-27 | 10:00 | 2139.8 | 314 | 1494.6 | 81.4 | 0.6 | 123.4 | 97.8 | 0 | 28 | 0 | 0 | 0 | 2139.8
2020-01-27 | 11:00 | 2091.1 | 314 | 1315 | 77.4 | 0.6 | 123.4 | 224.4 | 0 | 36.3 | 0 | 0 | 0 | 2091.1
2020-01-27 | 12:00 | 1941.6 | 314 | 1240.2 | 73.8 | 0.6 | 123.4 | 151 | 0 | 38.6 | 0 | 0 | 0 | 1941.6
2020-01-27 | 13:00 | 2062.8 | 314 | 1438.8 | 77.9 | 0.6 | 123.4 | 68 | 0 | 40.1 | 0 | 0 | 0 | 2062.8
2020-01-27 | 14:00 | 2067.4 | 314 | 1477.5 | 82.5 | 0.6 | 123.4 | 28.1 | 0 | 41.3 | 0 | 0 | 0 | 2067.4
2020-01-27 | 15:00 | 2065.7 | 314 | 1491.8 | 89.3 | 0.6 | 123.4 | 6.1 | 0 | 40.5 | 0 | 0 | 0 | 2065.7
2020-01-27 | 16:00 | 2112.9 | 314 | 1527.3 | 104.9 | 0.6 | 123.4 | 0.2 | 0 | 28.5 | 0 | 14 | 0 | 2112.9
2020-01-27 | 17:00 | 2113.3 | 314 | 1532.3 | 116.2 | 0.6 | 123.4 | 0 | 0 | 26.8 | 0 | 0 | 0 | 2113.3
2020-01-27 | 18:00 | 2074.5 | 314 | 1469.8 | 118.8 | 0.6 | 123.4 | 0 | 0 | 23.4 | 0 | 24.5 | 0 | 2074.5
2020-01-27 | 19:00 | 1990.3 | 314 | 1408.5 | 114.7 | 0.6 | 123.4 | 0 | 0 | 26.1 | 0 | 3 | 0 | 1990.3
2020-01-27 | 20:00 | 1913.9 | 314 | 1346.4 | 104 | 0.6 | 123.4 | 0 | 0 | 25.5 | 0 | 0 | 0 | 1913.9
2020-01-27 | 21:00 | 1849.9 | 314 | 1295.1 | 94.4 | 0.6 | 123.4 | 0 | 0 | 22.4 | 0 | 0 | 0 | 1849.9
2020-01-27 | 22:00 | 1738.1 | 314 | 1193.5 | 84 | 0.6 | 123.4 | 0 | 0 | 22.6 | 0 | 0 | 0 | 1738.1
2020-01-27 | 23:00 | 1659 | 314 | 1119.4 | 78 | 0.6 | 123.4 | 0 | 0 | 23.6 | 0 | 0 | 0 | 1659
2020-01-28 | 0:00 | 1553.8 | 314 | 1019 | 69.8 | 0.6 | 123.4 | 0 | 0 | 27 | 0 | 0 | 0 | 1553.8
2020-01-28 | 1:00 | 1510.1 | 314 | 977.8 | 68.8 | 0.6 | 123.4 | 0 | 0 | 25.5 | 0 | 0 | 0 | 1510.1
2020-01-28 | 2:00 | 1514.8 | 314 | 981.7 | 69.6 | 0.6 | 123.4 | 0 | 0 | 25.5 | 0 | 0 | 0 | 1514.8
2020-01-28 | 3:00 | 1516.7 | 314 | 982 | 69.9 | 0.6 | 123.4 | 0 | 0 | 26.8 | 0 | 0 | 0 | 1516.7
2020-01-28 | 4:00 | 1509.1 | 314 | 973.1 | 70 | 0.6 | 123.4 | 0 | 0 | 28 | 0 | 0 | 0 | 1509.1
2020-01-28 | 5:00 | 1547.8 | 314 | 1010.1 | 71.4 | 0.6 | 123.4 | 0 | 0 | 28.3 | 0 | 0 | 0 | 1547.8
2020-01-28 | 6:00 | 1690.8 | 314 | 1148.6 | 74.3 | 0.6 | 123.4 | 0 | 0 | 29.9 | 0 | 0 | 0 | 1690.8
2020-01-28 | 7:00 | 1823.4 | 314 | 1264 | 80.4 | 0.6 | 123.4 | 10.8 | 0 | 30.2 | 0 | 0 | 0 | 1823.4
2020-01-28 | 8:00 | 2034 | 314 | 1388.4 | 87.1 | 0.6 | 123.4 | 89.5 | 0 | 31 | 0 | 0 | 0 | 2034
2020-01-28 | 9:00 | 2123.5 | 314 | 1356.1 | 84.6 | 0.6 | 123.4 | 214.2 | 0 | 30.6 | 0 | 0 | 0 | 2123.5
2020-01-28 | 10:00 | 2071.6 | 314 | 1295.2 | 81.4 | 0.6 | 123.4 | 225.4 | 0 | 31.6 | 0 | 0 | 0 | 2071.6
2020-01-28 | 11:00 | 2028.5 | 314 | 1274.8 | 77.4 | 0.6 | 123.4 | 206.7 | 0 | 31.6 | 0 | 0 | 0 | 2028.5
2020-01-28 | 12:00 | 1888.7 | 314 | 1092 | 73.8 | 0.6 | 123.4 | 253.5 | 0 | 31.4 | 0 | 0 | 0 | 1888.7
2020-01-28 | 13:00 | 1983.8 | 314 | 1248.8 | 77.9 | 0.6 | 123.4 | 188.1 | 0 | 31 | 0 | 0 | 0 | 1983.8
2020-01-28 | 14:00 | 1970.6 | 314 | 1251.4 | 82.5 | 0.6 | 123.4 | 167.5 | 0 | 31.2 | 0 | 0 | 0 | 1970.6
2020-01-28 | 15:00 | 1937.1 | 314 | 1252.6 | 89.3 | 0.6 | 123.4 | 126.2 | 0 | 31 | 0 | 0 | 0 | 1937.1
2020-01-28 | 16:00 | 1962.8 | 314 | 1363.8 | 104.9 | 0.6 | 123.4 | 20 | 0 | 36.1 | 0 | 0 | 0 | 1962.8
2020-01-28 | 17:00 | 1975.6 | 314 | 1381.1 | 116.2 | 0.6 | 123.4 | 0 | 0 | 40.3 | 0 | 0 | 0 | 1975.6
2020-01-28 | 18:00 | 1946.9 | 314 | 1341.1 | 118.8 | 0.6 | 123.4 | 0 | 0 | 35 | 0 | 14 | 0 | 1946.9
2020-01-28 | 19:00 | 1862.4 | 314 | 1275.1 | 114.7 | 0.6 | 123.4 | 0 | 0 | 34.6 | 0 | 0 | 0 | 1862.4
2020-01-28 | 20:00 | 1799 | 314 | 1213.6 | 104 | 0.6 | 123.4 | 0 | 0 | 21.9 | 0 | 21.5 | 0 | 1799
2020-01-28 | 21:00 | 1735.3 | 314 | 1172.5 | 94.4 | 0.6 | 123.4 | 0 | 0 | 12 | 0 | 18.4 | 0 | 1735.3
2020-01-28 | 22:00 | 1643.4 | 314 | 1108.3 | 84 | 0.6 | 123.4 | 0 | 0 | 10.1 | 0 | 3 | 0 | 1643.4
2020-01-28 | 23:00 | 1583.5 | 314 | 1040.3 | 78 | 0.6 | 123.4 | 0 | 0 | 8.6 | 0 | 18.6 | 0 | 1583.5
2020-01-29 | 0:00 | 1473.5 | 314 | 960.6 | 69.8 | 0.6 | 123.4 | 0 | 0 | 5.1 | 0 | 0 | 0 | 1473.5
2020-01-29 | 1:00 | 1443.9 | 314 | 929.9 | 68.8 | 0.6 | 123.4 | 0 | 0 | 7.2 | 0 | 0 | 0 | 1443.9
2020-01-29 | 2:00 | 1458 | 314 | 940.1 | 69.6 | 0.6 | 123.4 | 0 | 0 | 10.3 | 0 | 0 | 0 | 1458
2020-01-29 | 3:00 | 1461.4 | 314 | 941.5 | 69.9 | 0.6 | 123.4 | 0 | 0 | 12 | 0 | 0 | 0 | 1461.4
2020-01-29 | 4:00 | 1461.9 | 314 | 937.5 | 70 | 0.6 | 123.4 | 0 | 0 | 16.4 | 0 | 0 | 0 | 1461.9
2020-01-29 | 5:00 | 1470.8 | 314 | 945.2 | 71.4 | 0.6 | 123.4 | 0 | 0 | 16.2 | 0 | 0 | 0 | 1470.8
2020-01-29 | 6:00 | 1582 | 314 | 1056.8 | 74.3 | 0.6 | 123.4 | 0 | 0 | 12.9 | 0 | 0 | 0 | 1582
2020-01-29 | 7:00 | 1702.7 | 314 | 1122.4 | 80.4 | 0.6 | 123.4 | 28.1 | 0 | 14.3 | 0 | 19.5 | 0 | 1702.7
2020-01-29 | 8:00 | 1905.2 | 314 | 1103.2 | 87.1 | 0.6 | 123.4 | 239 | 0 | 15.4 | 0 | 22.5 | 0 | 1905.2
2020-01-29 | 9:00 | 1990.7 | 314 | 944.1 | 84.6 | 0.6 | 123.4 | 477.8 | 0 | 19.2 | 0 | 27 | 0 | 1990.7
2020-01-29 | 10:00 | 1919 | 314 | 810.7 | 81.4 | 0.6 | 123.4 | 554.4 | 0 | 24.5 | 0 | 10 | 0 | 1919
2020-01-29 | 11:00 | 1852.5 | 314 | 753.4 | 77.4 | 0.6 | 123.4 | 558.6 | 0 | 25.1 | 0 | 0 | 0 | 1852.5
2020-01-29 | 12:00 | 1741.5 | 314 | 607.1 | 73.8 | 0.6 | 123.4 | 619.5 | 0 | 29.1 | 0 | -26 | 0 | 1741.5
2020-01-29 | 13:00 | 1809.6 | 314 | 693.9 | 77.9 | 0.6 | 123.4 | 571.8 | 0 | 28 | 0 | 0 | 0 | 1809.6
2020-01-29 | 14:00 | 1824.2 | 314 | 768.3 | 82.5 | 0.6 | 123.4 | 510.3 | 0 | 25.1 | 0 | 0 | 0 | 1824.2
2020-01-29 | 15:00 | 1812.6 | 314 | 929.2 | 89.3 | 0.6 | 123.4 | 333.3 | 0 | 22.8 | 0 | 0 | 0 | 1812.6
2020-01-29 | 16:00 | 1830.8 | 314 | 1174 | 104.9 | 0.6 | 123.4 | 92.4 | 0 | 21.5 | 0 | 0 | 0 | 1830.8
2020-01-29 | 17:00 | 1852.5 | 314 | 1272.6 | 116.2 | 0.6 | 123.4 | 0 | 0 | 25.7 | 0 | 0 | 0 | 1852.5
2020-01-29 | 18:00 | 1860.3 | 314 | 1277.8 | 118.8 | 0.6 | 123.4 | 0 | 0 | 25.7 | 0 | 0 | 0 | 1860.3
2020-01-29 | 19:00 | 1803.7 | 314 | 1188.9 | 114.7 | 0.6 | 123.4 | 0 | 0 | 33.1 | 0 | 29 | 0 | 1803.7
2020-01-29 | 20:00 | 1755.8 | 314 | 1158 | 104 | 0.6 | 123.4 | 0 | 0 | 35.8 | 0 | 20 | 0 | 1755.8
2020-01-29 | 21:00 | 1692.6 | 314 | 1092 | 94.4 | 0.6 | 123.4 | 0 | 0 | 35.2 | 0 | 33 | 0 | 1692.6
2020-01-29 | 22:00 | 1615.7 | 314 | 1034.5 | 84 | 0.6 | 123.4 | 0 | 0 | 36.7 | 0 | 22.5 | 0 | 1615.7
2020-01-29 | 23:00 | 1556.2 | 314 | 991.1 | 78 | 0.6 | 123.4 | 0 | 0 | 36.1 | 0 | 13 | 0 | 1556.2
2020-01-30 | 0:00 | 1469.5 | 314 | 911.8 | 69.8 | 0.6 | 123.4 | 0 | 0 | 39.9 | 0 | 10 | 0 | 1469.5
2020-01-30 | 1:00 | 1440.6 | 314 | 894.6 | 68.8 | 0.6 | 123.4 | 0 | 0 | 39.2 | 0 | 0 | 0 | 1440.6
2020-01-30 | 2:00 | 1449.7 | 314 | 903.1 | 69.6 | 0.6 | 123.4 | 0 | 0 | 39 | 0 | 0 | 0 | 1449.7
2020-01-30 | 3:00 | 1464.5 | 314 | 917 | 69.9 | 0.6 | 123.4 | 0 | 0 | 39.6 | 0 | 0 | 0 | 1464.5
2020-01-30 | 4:00 | 1465 | 314 | 918.8 | 70 | 0.6 | 123.4 | 0 | 0 | 38.2 | 0 | 0 | 0 | 1465
2020-01-30 | 5:00 | 1491.9 | 314 | 945.6 | 71.4 | 0.6 | 123.4 | 0 | 0 | 36.9 | 0 | 0 | 0 | 1491.9
2020-01-30 | 6:00 | 1637.6 | 314 | 1089.2 | 74.3 | 0.6 | 123.4 | 0 | 0 | 36.1 | 0 | 0 | 0 | 1637.6
2020-01-30 | 7:00 | 1775.9 | 314 | 1100.5 | 80.4 | 0.6 | 123.4 | 95.9 | 0 | 32.1 | 0 | 29 | 0 | 1775.9
2020-01-30 | 8:00 | 1983.5 | 314 | 1031 | 87.1 | 0.6 | 123.4 | 365 | 0 | 32.9 | 0 | 29.5 | 0 | 1983.5
2020-01-30 | 9:00 | 2023 | 314 | 884.1 | 84.6 | 0.6 | 123.4 | 543.1 | 0 | 33.7 | 0 | 39.5 | 0 | 2023
2020-01-30 | 10:00 | 1992.4 | 314 | 781.2 | 81.4 | 0.6 | 123.4 | 647.2 | 0 | 34.6 | 0 | 10 | 0 | 1992.4
2020-01-30 | 11:00 | 1942.5 | 314 | 736.8 | 77.4 | 0.6 | 123.4 | 645 | 0 | 34.8 | 0 | 10.5 | 0 | 1942.5
2020-01-30 | 12:00 | 1801.6 | 314 | 612.2 | 73.8 | 0.6 | 123.4 | 669.2 | 0 | 34.4 | 0 | -26 | 0 | 1801.6
2020-01-30 | 13:00 | 1884.6 | 314 | 685.1 | 77.9 | 0.6 | 123.4 | 650.9 | 0 | 32.7 | 0 | 0 | 0 | 1884.6
2020-01-30 | 14:00 | 1880.7 | 314 | 763.4 | 82.5 | 0.6 | 123.4 | 561 | 0 | 35.8 | 0 | 0 | 0 | 1880.7
2020-01-30 | 15:00 | 1855.6 | 314 | 914.7 | 89.3 | 0.6 | 123.4 | 374.6 | 0 | 39 | 0 | 0 | 0 | 1855.6
2020-01-30 | 16:00 | 1887.2 | 314 | 1190.8 | 104.9 | 0.6 | 123.4 | 115.8 | 0 | 37.7 | 0 | 0 | 0 | 1887.2
2020-01-30 | 17:00 | 1918.6 | 314 | 1325.8 | 116.2 | 0.6 | 123.4 | 0 | 0 | 38.6 | 0 | 0 | 0 | 1918.6
2020-01-30 | 18:00 | 1933 | 314 | 1332.5 | 118.8 | 0.6 | 123.4 | 0 | 0 | 33.7 | 0 | 10 | 0 | 1933
2020-01-30 | 19:00 | 1877.3 | 314 | 1268.7 | 114.7 | 0.6 | 123.4 | 0 | 0 | 32.9 | 0 | 23 | 0 | 1877.3
2020-01-30 | 20:00 | 1822.8 | 314 | 1251.5 | 104 | 0.6 | 123.4 | 0 | 0 | 29.3 | 0 | 0 | 0 | 1822.8
2020-01-30 | 21:00 | 1760.2 | 314 | 1162.9 | 94.4 | 0.6 | 123.4 | 0 | 0 | 28.9 | 0 | 36 | 0 | 1760.2
2020-01-30 | 22:00 | 1681.5 | 314 | 1111.5 | 84 | 0.6 | 123.4 | 0 | 0 | 28 | 0 | 20 | 0 | 1681.5
2020-01-30 | 23:00 | 1613.2 | 314 | 1052.3 | 78 | 0.6 | 123.4 | 0 | 0 | 25.9 | 0 | 19 | 0 | 1613.2
2020-01-31 | 0:00 | 1510.9 | 314 | 979.5 | 69.8 | 0.6 | 123.4 | 0 | 0 | 23.6 | 0 | 0 | 0 | 1510.9
2020-01-31 | 1:00 | 1486.9 | 314 | 958.2 | 68.8 | 0.6 | 123.4 | 0 | 0 | 21.9 | 0 | 0 | 0 | 1486.9
2020-01-31 | 2:00 | 1496.7 | 314 | 963.8 | 69.6 | 0.6 | 123.4 | 0 | 0 | 25.3 | 0 | 0 | 0 | 1496.7
2020-01-31 | 3:00 | 1494.4 | 314 | 959.3 | 69.9 | 0.6 | 123.4 | 0 | 0 | 27.2 | 0 | 0 | 0 | 1494.4
2020-01-31 | 4:00 | 1492.4 | 314 | 955.5 | 70 | 0.6 | 123.4 | 0 | 0 | 28.9 | 0 | 0 | 0 | 1492.4
2020-01-31 | 5:00 | 1541.3 | 314 | 1002.8 | 71.4 | 0.6 | 123.4 | 0 | 0 | 29.1 | 0 | 0 | 0 | 1541.3
2020-01-31 | 6:00 | 1693.1 | 314 | 1088.3 | 74.3 | 0.6 | 123.4 | 0 | 0 | 32.5 | 0 | 60 | 0 | 1693.1
2020-01-31 | 7:00 | 1839.3 | 314 | 1087.7 | 80.4 | 0.6 | 123.4 | 114.9 | 0 | 27.8 | 0 | 90.5 | 0 | 1839.3
2020-01-31 | 8:00 | 2024 | 314 | 998.5 | 87.1 | 0.6 | 123.4 | 386.5 | 0 | 30.4 | 0 | 83.5 | 0 | 2024
2020-01-31 | 9:00 | 2083.2 | 314 | 892.4 | 84.6 | 0.6 | 123.4 | 593.7 | 0 | 34 | 0 | 40.5 | 0 | 2083.2
2020-01-31 | 10:00 | 2032.4 | 314 | 768.2 | 81.4 | 0.6 | 123.4 | 708.7 | 0 | 36.1 | 0 | 0 | 0 | 2032.4
2020-01-31 | 11:00 | 1985.6 | 314 | 704.3 | 77.4 | 0.6 | 123.4 | 729.4 | 0 | 36.5 | 0 | 0 | 0 | 1985.6
2020-01-31 | 12:00 | 1848.8 | 314 | 734.6 | 73.8 | 0.6 | 123.4 | 745.5 | 0 | 40.1 | 0 | -183.2 | 0 | 1848.8
2020-01-31 | 13:00 | 1934 | 314 | 737.5 | 77.9 | 0.6 | 123.4 | 703.5 | 0 | 43.2 | 0 | -66.1 | 0 | 1934
2020-01-31 | 14:00 | 1926.1 | 314 | 851.3 | 82.5 | 0.6 | 123.4 | 512.1 | 0 | 42.2 | 0 | 0 | 0 | 1926.1
2020-01-31 | 15:00 | 1918.1 | 314 | 1000.5 | 89.3 | 0.6 | 123.4 | 348.8 | 0 | 41.5 | 0 | 0 | 0 | 1918.1
2020-01-31 | 16:00 | 1950.9 | 314 | 1243.1 | 104.9 | 0.6 | 123.4 | 113.7 | 0 | 40.7 | 0 | 10.5 | 0 | 1950.9
2020-01-31 | 17:00 | 1972.7 | 314 | 1274.7 | 116.2 | 0.6 | 123.4 | 0 | 0 | 41.8 | 0 | 102 | 0 | 1972.7
2020-01-31 | 18:00 | 1976.2 | 314 | 1275.2 | 118.8 | 0.6 | 123.4 | 0 | 0 | 42.2 | 0 | 102 | 0 | 1976.2
2020-01-31 | 19:00 | 1927 | 314 | 1209.2 | 114.7 | 0.6 | 123.4 | 0 | 0 | 41.1 | 0 | 124 | 0 | 1927
2020-01-31 | 20:00 | 1877.8 | 314 | 1214.3 | 104 | 0.6 | 123.4 | 0 | 0 | 41.5 | 0 | 80 | 0 | 1877.8
2020-01-31 | 21:00 | 1827.2 | 314 | 1223 | 94.4 | 0.6 | 123.4 | 0 | 0 | 41.8 | 0 | 30 | 0 | 1827.2
2020-01-31 | 22:00 | 1753.2 | 314 | 1104.6 | 84 | 0.6 | 123.4 | 0 | 0 | 40.1 | 0 | 86.5 | 0 | 1753.2
2020-01-31 | 23:00 | 1697 | 314 | 1062.5 | 78 | 0.6 | 123.4 | 0 | 0 | 37.5 | 0 | 81 | 0 | 1697
2020-02-01 | 0:00 | 1602.3 | 314 | 1039.6 | 67.7 | 0.6 | 123.4 | 0 | 0 | 34 | 0 | 23 | 0 | 1602.3
2020-02-01 | 1:00 | 1548.2 | 314 | 990.4 | 67 | 0.6 | 123.4 | 0 | 0 | 32.8 | 0 | 20 | 0 | 1548.2
2020-02-01 | 2:00 | 1534.9 | 314 | 987.8 | 67.7 | 0.6 | 123.4 | 0 | 0 | 31.4 | 0 | 10 | 0 | 1534.9
2020-02-01 | 3:00 | 1526.7 | 314 | 967.4 | 68.8 | 0.6 | 123.4 | 0 | 0 | 32 | 0 | 20.5 | 0 | 1526.7
2020-02-01 | 4:00 | 1487.9 | 314 | 951.4 | 69 | 0.6 | 123.4 | 0 | 0 | 29.5 | 0 | 0 | 0 | 1487.9
2020-02-01 | 5:00 | 1457.1 | 314 | 919.1 | 69.2 | 0.6 | 123.4 | 0 | 0 | 30.8 | 0 | 0 | 0 | 1457.1
2020-02-01 | 6:00 | 1498.5 | 314 | 946.2 | 70.3 | 0.6 | 123.4 | 0 | 0 | 34 | 0 | 10 | 0 | 1498.5
2020-02-01 | 7:00 | 1594.6 | 314 | 941.1 | 71.3 | 0.6 | 123.4 | 109.6 | 0 | 34.6 | 0 | 0 | 0 | 1594.6
2020-02-01 | 8:00 | 1686.2 | 314 | 780.2 | 71.3 | 0.6 | 123.4 | 352.3 | 0 | 34.4 | 0 | 10 | 0 | 1686.2
2020-02-01 | 9:00 | 1675.1 | 314 | 563 | 70.9 | 0.6 | 123.4 | 556 | 0 | 36.2 | 0 | 11 | 0 | 1675.1
2020-02-01 | 10:00 | 1627.7 | 314 | 410.8 | 69.6 | 0.6 | 123.4 | 671.5 | 0 | 37.8 | 0 | 0 | 0 | 1627.7
2020-02-01 | 11:00 | 1605.2 | 314 | 368.3 | 68.3 | 0.6 | 123.4 | 735.3 | 0 | 35.4 | 0 | -40.1 | 0 | 1605.2
2020-02-01 | 12:00 | 1530.3 | 314 | 397.6 | 66 | 0.6 | 123.4 | 724.3 | 0 | 36.6 | 0 | -132.2 | 0 | 1530.3
2020-02-01 | 13:00 | 1481.3 | 314 | 368 | 68.3 | 0.6 | 123.4 | 596.8 | 0 | 36.2 | 0 | -26 | 0 | 1481.3
2020-02-01 | 14:00 | 1476.9 | 314 | 411.8 | 69.5 | 0.6 | 123.4 | 522.2 | 0 | 35.4 | 0 | 0 | 0 | 1476.9
2020-02-01 | 15:00 | 1489.2 | 314 | 631.8 | 74.4 | 0.6 | 123.4 | 377.9 | 0 | 33.2 | 0 | -66.1 | 0 | 1489.2
2020-02-01 | 16:00 | 1541 | 314 | 839.7 | 84.8 | 0.6 | 123.4 | 150 | 0 | 28.5 | 0 | 0 | 0 | 1541
2020-02-01 | 17:00 | 1633.8 | 314 | 1043.3 | 97.2 | 0.6 | 123.4 | 0 | 0 | 31.8 | 0 | 23.5 | 0 | 1633.8
2020-02-01 | 18:00 | 1678.1 | 314 | 1060.7 | 104 | 0.6 | 123.4 | 0 | 0 | 31 | 0 | 44.4 | 0 | 1678.1
2020-02-01 | 19:00 | 1661 | 314 | 1058.4 | 102.5 | 0.6 | 123.4 | 0 | 0 | 25.5 | 0 | 36.6 | 0 | 1661
2020-02-01 | 20:00 | 1634.8 | 314 | 1037.7 | 99.3 | 0.6 | 123.4 | 0 | 0 | 20.3 | 0 | 39.5 | 0 | 1634.8
2020-02-01 | 21:00 | 1587.9 | 314 | 1041.7 | 90.5 | 0.6 | 123.4 | 0 | 0 | 17.7 | 0 | 0 | 0 | 1587.9
2020-02-01 | 22:00 | 1496 | 314 | 952.4 | 78.5 | 0.6 | 123.4 | 0 | 0 | 17.1 | 0 | 10 | 0 | 1496
2020-02-01 | 23:00 | 1466.4 | 314 | 930.7 | 74 | 0.6 | 123.4 | 0 | 0 | 13.7 | 0 | 10 | 0 | 1466.4
2020-02-02 | 0:00 | 1401.7 | 314 | 883.9 | 67.7 | 0.6 | 123.4 | 0 | 0 | 12.1 | 0 | 0 | 0 | 1401.7
2020-02-02 | 1:00 | 1379.9 | 314 | 864.2 | 67 | 0.6 | 123.4 | 0 | 0 | 10.7 | 0 | 0 | 0 | 1379.9
2020-02-02 | 2:00 | 1386 | 314 | 868.6 | 67.7 | 0.6 | 123.4 | 0 | 0 | 11.7 | 0 | 0 | 0 | 1386
2020-02-02 | 3:00 | 1369.1 | 314 | 851.8 | 68.8 | 0.6 | 123.4 | 0 | 0 | 10.5 | 0 | 0 | 0 | 1369.1
2020-02-02 | 4:00 | 1354.7 | 314 | 837.2 | 69 | 0.6 | 123.4 | 0 | 0 | 10.5 | 0 | 0 | 0 | 1354.7
2020-02-02 | 5:00 | 1332.5 | 314 | 814.2 | 69.2 | 0.6 | 123.4 | 0 | 0 | 11.1 | 0 | 0 | 0 | 1332.5
2020-02-02 | 6:00 | 1367.4 | 314 | 850.3 | 70.3 | 0.6 | 123.4 | 0 | 0 | 8.8 | 0 | 0 | 0 | 1367.4
2020-02-02 | 7:00 | 1457.3 | 314 | 819.9 | 71.3 | 0.6 | 123.4 | 119.7 | 0 | 8.4 | 0 | 0 | 0 | 1457.3
2020-02-02 | 8:00 | 1519 | 314 | 607.9 | 71.3 | 0.6 | 123.4 | 394.2 | 0 | 7.6 | 0 | 0 | 0 | 1519
2020-02-02 | 9:00 | 1498.6 | 314 | 363.6 | 70.9 | 0.6 | 123.4 | 617.1 | 0 | 9 | 0 | 0 | 0 | 1498.6
2020-02-02 | 10:00 | 1422.2 | 314 | 362 | 69.6 | 0.6 | 123.4 | 753.2 | 0 | 7.6 | 0 | -208.2 | 0 | 1422.2
2020-02-02 | 11:00 | 1379.9 | 314 | 364.6 | 68.3 | 0.6 | 123.4 | 810.2 | 0 | 7 | 0 | -308.2 | 0 | 1379.9
2020-02-02 | 12:00 | 1346.6 | 314 | 366.8 | 66 | 0.6 | 123.4 | 795.4 | 0 | 8.2 | 0 | -327.8 | 0 | 1346.6
2020-02-02 | 13:00 | 1303.8 | 314 | 361.7 | 68.3 | 0.6 | 123.4 | 712 | 0 | 7 | 0 | -283.2 | 0 | 1303.8
2020-02-02 | 14:00 | 1282.4 | 314 | 371.8 | 69.5 | 0.6 | 123.4 | 577.3 | 0 | 9 | 0 | -183.2 | 0 | 1282.4
2020-02-02 | 15:00 | 1311.3 | 314 | 458.4 | 74.4 | 0.6 | 123.4 | 410.2 | 0 | 10.5 | 0 | -80.2 | 0 | 1311.3
2020-02-02 | 16:00 | 1364.2 | 314 | 697.6 | 84.8 | 0.6 | 123.4 | 136 | 0 | 7.8 | 0 | 0 | 0 | 1364.2
2020-02-02 | 17:00 | 1497.5 | 314 | 956.5 | 97.2 | 0.6 | 123.4 | 0 | 0 | 5.8 | 0 | 0 | 0 | 1497.5
2020-02-02 | 18:00 | 1571 | 314 | 982.6 | 104 | 0.6 | 123.4 | 0 | 0 | 4.4 | 0 | 42 | 0 | 1571
2020-02-02 | 19:00 | 1574.3 | 314 | 981.6 | 102.5 | 0.6 | 123.4 | 0 | 0 | 4.8 | 0 | 47.4 | 0 | 1574.3
2020-02-02 | 20:00 | 1565.2 | 314 | 976.3 | 99.3 | 0.6 | 123.4 | 0 | 0 | 2.8 | 0 | 48.8 | 0 | 1565.2
2020-02-02 | 21:00 | 1501.8 | 314 | 929.5 | 90.5 | 0.6 | 123.4 | 0 | 0 | 1 | 0 | 42.8 | 0 | 1501.8
2020-02-02 | 22:00 | 1411.1 | 314 | 894.2 | 78.5 | 0.6 | 123.4 | 0 | 0 | 0.4 | 0 | 0 | 0 | 1411.1
2020-02-02 | 23:00 | 1383.6 | 314 | 871.2 | 74 | 0.6 | 123.4 | 0 | 0 | 0.4 | 0 | 0 | 0 | 1383.6
2020-02-03 | 0:00 | 1337 | 314 | 825.6 | 72.6 | 0.6 | 123.4 | 0 | 0 | 0.8 | 0 | 0 | 0 | 1337
2020-02-03 | 1:00 | 1342.7 | 314 | 832.2 | 71.9 | 0.6 | 123.4 | 0 | 0 | 0.6 | 0 | 0 | 0 | 1342.7
2020-02-03 | 2:00 | 1362.6 | 314 | 850.9 | 72.7 | 0.6 | 123.4 | 0 | 0 | 1 | 0 | 0 | 0 | 1362.6
2020-02-03 | 3:00 | 1383.1 | 314 | 869.9 | 73.8 | 0.6 | 123.4 | 0 | 0 | 1.4 | 0 | 0 | 0 | 1383.1
2020-02-03 | 4:00 | 1387.8 | 314 | 874.5 | 73.9 | 0.6 | 123.4 | 0 | 0 | 1.4 | 0 | 0 | 0 | 1387.8
2020-02-03 | 5:00 | 1452.7 | 314 | 938.4 | 74.5 | 0.6 | 123.4 | 0 | 0 | 1.8 | 0 | 0 | 0 | 1452.7
2020-02-03 | 6:00 | 1649.5 | 314 | 1126.8 | 81.3 | 0.6 | 123.4 | 0 | 0 | 3.4 | 0 | 0 | 0 | 1649.5
2020-02-03 | 7:00 | 1857 | 314 | 1199.9 | 90.2 | 0.6 | 123.4 | 93.7 | 0 | 6 | 0 | 29.2 | 0 | 1857
2020-02-03 | 8:00 | 2072.3 | 314 | 1180.7 | 95 | 0.6 | 123.4 | 317.4 | 0 | 6.2 | 0 | 35 | 0 | 2072.3
2020-02-03 | 9:00 | 2141.4 | 314 | 1137.1 | 89.7 | 0.6 | 123.4 | 458 | 0 | 8.6 | 0 | 10 | 0 | 2141.4
2020-02-03 | 10:00 | 2059 | 314 | 978.1 | 83.6 | 0.6 | 123.4 | 547.2 | 0 | 12.1 | 0 | 0 | 0 | 2059
2020-02-03 | 11:00 | 1998.6 | 314 | 900.7 | 80 | 0.6 | 123.4 | 564 | 0 | 15.9 | 0 | 0 | 0 | 1998.6
2020-02-03 | 12:00 | 1861.7 | 314 | 780 | 78 | 0.6 | 123.4 | 572.4 | 0 | 19.3 | 0 | -26 | 0 | 1861.7
2020-02-03 | 13:00 | 1931.4 | 314 | 939.5 | 81.9 | 0.6 | 123.4 | 453.1 | 0 | 18.9 | 0 | 0 | 0 | 1931.4
2020-02-03 | 14:00 | 1935.3 | 314 | 1028.6 | 86.7 | 0.6 | 123.4 | 363.7 | 0 | 18.3 | 0 | 0 | 0 | 1935.3
2020-02-03 | 15:00 | 1905.2 | 314 | 1143.2 | 95.5 | 0.6 | 123.4 | 210.4 | 0 | 18.1 | 0 | 0 | 0 | 1905.2
2020-02-03 | 16:00 | 1940.7 | 314 | 1307.2 | 109.3 | 0.6 | 123.4 | 69.7 | 0 | 16.5 | 0 | 0 | 0 | 1940.7
2020-02-03 | 17:00 | 1971.2 | 314 | 1342.8 | 124.5 | 0.6 | 123.4 | 0 | 0 | 20.1 | 0 | 45.8 | 0 | 1971.2
2020-02-03 | 18:00 | 1962.3 | 314 | 1351.6 | 128.9 | 0.6 | 123.4 | 0 | 0 | 24.3 | 0 | 19.5 | 0 | 1962.3
2020-02-03 | 19:00 | 1904.7 | 314 | 1316.8 | 125.4 | 0.6 | 123.4 | 0 | 0 | 24.5 | 0 | 0 | 0 | 1904.7
2020-02-03 | 20:00 | 1853 | 314 | 1272.3 | 114.6 | 0.6 | 123.4 | 0 | 0 | 28.1 | 0 | 0 | 0 | 1853
2020-02-03 | 21:00 | 1805.9 | 314 | 1213.8 | 103.3 | 0.6 | 123.4 | 0 | 0 | 34.8 | 0 | 16 | 0 | 1805.9
2020-02-03 | 22:00 | 1719.2 | 314 | 1143.6 | 89.4 | 0.6 | 123.4 | 0 | 0 | 38.2 | 0 | 10 | 0 | 1719.2
2020-02-03 | 23:00 | 1641.9 | 314 | 1079.4 | 79.8 | 0.6 | 123.4 | 0 | 0 | 34.2 | 0 | 10.5 | 0 | 1641.9
2020-02-04 | 0:00 | 1541.2 | 314 | 995 | 72.6 | 0.6 | 123.4 | 0 | 0 | 35.6 | 0 | 0 | 0 | 1541.2
2020-02-04 | 1:00 | 1523 | 314 | 980.1 | 71.9 | 0.6 | 123.4 | 0 | 0 | 33 | 0 | 0 | 0 | 1523
2020-02-04 | 2:00 | 1537.6 | 314 | 998.2 | 72.7 | 0.6 | 123.4 | 0 | 0 | 28.7 | 0 | 0 | 0 | 1537.6
2020-02-04 | 3:00 | 1539.2 | 314 | 1002.9 | 73.8 | 0.6 | 123.4 | 0 | 0 | 24.5 | 0 | 0 | 0 | 1539.2
2020-02-04 | 4:00 | 1533.9 | 314 | 999.5 | 73.9 | 0.6 | 123.4 | 0 | 0 | 22.5 | 0 | 0 | 0 | 1533.9
2020-02-04 | 5:00 | 1593.9 | 314 | 1057.7 | 74.5 | 0.6 | 123.4 | 0 | 0 | 23.7 | 0 | 0 | 0 | 1593.9
2020-02-04 | 6:00 | 1748.4 | 314 | 1186.6 | 81.3 | 0.6 | 123.4 | 0 | 0 | 22.5 | 0 | 20 | 0 | 1748.4
2020-02-04 | 7:00 | 1892.5 | 314 | 1192.2 | 90.2 | 0.6 | 123.4 | 127.8 | 0 | 16.3 | 0 | 28 | 0 | 1892.5
2020-02-04 | 8:00 | 2076.2 | 314 | 1100.3 | 95 | 0.6 | 123.4 | 407.2 | 0 | 15.7 | 0 | 20 | 0 | 2076.2
2020-02-04 | 9:00 | 2111.9 | 314 | 930.9 | 89.7 | 0.6 | 123.4 | 621 | 0 | 12.3 | 0 | 20 | 0 | 2111.9
2020-02-04 | 10:00 | 2036.8 | 314 | 731.4 | 83.6 | 0.6 | 123.4 | 772.9 | 0 | 10.9 | 0 | 0 | 0 | 2036.8
2020-02-04 | 11:00 | 1974.3 | 314 | 609.7 | 80 | 0.6 | 123.4 | 838.8 | 0 | 7.8 | 0 | 0 | 0 | 1974.3
2020-02-04 | 12:00 | 1822.2 | 314 | 543.4 | 78 | 0.6 | 123.4 | 848.3 | 0 | 6.6 | 0 | -92.1 | 0 | 1822.2
2020-02-04 | 13:00 | 1899.2 | 314 | 694.4 | 81.9 | 0.6 | 123.4 | 784.1 | 0 | 7 | 0 | -106.2 | 0 | 1899.2
2020-02-04 | 14:00 | 1883.1 | 314 | 712.7 | 86.7 | 0.6 | 123.4 | 637.5 | 0 | 8.2 | 0 | 0 | 0 | 1883.1
2020-02-04 | 15:00 | 1874.3 | 314 | 902.4 | 95.5 | 0.6 | 123.4 | 428.8 | 0 | 9.6 | 0 | 0 | 0 | 1874.3
2020-02-04 | 16:00 | 1914.2 | 314 | 1190.5 | 109.3 | 0.6 | 123.4 | 168 | 0 | 8.4 | 0 | 0 | 0 | 1914.2
2020-02-04 | 17:00 | 1941.7 | 314 | 1340 | 124.5 | 0.6 | 123.4 | 0.1 | 0 | 7.6 | 0 | 31.5 | 0 | 1941.7
2020-02-04 | 18:00 | 1987.8 | 314 | 1333.1 | 128.9 | 0.6 | 123.4 | 0 | 0 | 7.8 | 0 | 80 | 0 | 1987.8
2020-02-04 | 19:00 | 1932.7 | 314 | 1341.6 | 125.4 | 0.6 | 123.4 | 0 | 0 | 6.2 | 0 | 21.5 | 0 | 1932.7
2020-02-04 | 20:00 | 1880.9 | 314 | 1323.5 | 114.6 | 0.6 | 123.4 | 0 | 0 | 4.8 | 0 | 0 | 0 | 1880.9
2020-02-04 | 21:00 | 1840.6 | 314 | 1280.9 | 103.3 | 0.6 | 123.4 | 0 | 0 | 4.4 | 0 | 14 | 0 | 1840.6
2020-02-04 | 22:00 | 1752.2 | 314 | 1220.2 | 89.4 | 0.6 | 123.4 | 0 | 0 | 4.6 | 0 | 0 | 0 | 1752.2
2020-02-04 | 23:00 | 1704.4 | 314 | 1182.4 | 79.8 | 0.6 | 123.4 | 0 | 0 | 4.2 | 0 | 0 | 0 | 1704.4
2020-02-05 | 0:00 | 1613.5 | 314 | 1096.1 | 72.6 | 0.6 | 123.4 | 0 | 0 | 6.8 | 0 | 0 | 0 | 1613.5
2020-02-05 | 1:00 | 1588.8 | 314 | 1068 | 71.9 | 0.6 | 123.4 | 0 | 0 | 10.9 | 0 | 0 | 0 | 1588.8
2020-02-05 | 2:00 | 1586.6 | 314 | 1062.4 | 72.7 | 0.6 | 123.4 | 0 | 0 | 13.5 | 0 | 0 | 0 | 1586.6
2020-02-05 | 3:00 | 1582.9 | 314 | 1052.8 | 73.8 | 0.6 | 123.4 | 0 | 0 | 18.3 | 0 | 0 | 0 | 1582.9
2020-02-05 | 4:00 | 1567.1 | 314 | 1031.5 | 73.9 | 0.6 | 123.4 | 0 | 0 | 23.7 | 0 | 0 | 0 | 1567.1
2020-02-05 | 5:00 | 1603.8 | 314 | 1067.4 | 74.5 | 0.6 | 123.4 | 0 | 0 | 23.9 | 0 | 0 | 0 | 1603.8
2020-02-05 | 6:00 | 1777 | 314 | 1232.4 | 81.3 | 0.6 | 123.4 | 0 | 0 | 25.3 | 0 | 0 | 0 | 1777
2020-02-05 | 7:00 | 1931.1 | 314 | 1266.3 | 90.2 | 0.6 | 123.4 | 95.1 | 0 | 25.5 | 0 | 16 | 0 | 1931.1
2020-02-05 | 8:00 | 2119.7 | 314 | 1192.7 | 95 | 0.6 | 123.4 | 363 | 0 | 31 | 0 | 0 | 0 | 2119.7
2020-02-05 | 9:00 | 2157.7 | 314 | 1031.3 | 89.7 | 0.6 | 123.4 | 564.3 | 0 | 34.4 | 0 | 0 | 0 | 2157.7
2020-02-05 | 10:00 | 2079.6 | 314 | 833.7 | 83.6 | 0.6 | 123.4 | 688.1 | 0 | 36.2 | 0 | 0 | 0 | 2079.6
2020-02-05 | 11:00 | 2012.5 | 314 | 766.3 | 80 | 0.6 | 123.4 | 715 | 0 | 39.2 | 0 | -26 | 0 | 2012.5
2020-02-05 | 12:00 | 1859.9 | 314 | 827.3 | 78 | 0.6 | 123.4 | 609.4 | 0 | 39.4 | 0 | -132.2 | 0 | 1859.9
2020-02-05 | 13:00 | 1966.2 | 314 | 909.1 | 81.9 | 0.6 | 123.4 | 499 | 0 | 38.2 | 0 | 0 | 0 | 1966.2
2020-02-05 | 14:00 | 1977.9 | 314 | 1023.8 | 86.7 | 0.6 | 123.4 | 390.8 | 0 | 38.6 | 0 | 0 | 0 | 1977.9
2020-02-05 | 15:00 | 1991.7 | 314 | 1157.9 | 95.5 | 0.6 | 123.4 | 258.5 | 0 | 41.8 | 0 | 0 | 0 | 1991.7
2020-02-05 | 16:00 | 2042.2 | 314 | 1349 | 109.3 | 0.6 | 123.4 | 105.5 | 0 | 40.4 | 0 | 0 | 0 | 2042.2
2020-02-05 | 17:00 | 2075.1 | 314 | 1461.6 | 124.5 | 0.6 | 123.4 | 0 | 0 | 41 | 0 | 10 | 0 | 2075.1
2020-02-05 | 18:00 | 2103.1 | 314 | 1458.3 | 128.9 | 0.6 | 123.4 | 0 | 0 | 40.4 | 0 | 37.5 | 0 | 2103.1
2020-02-05 | 19:00 | 2044.7 | 314 | 1396.2 | 125.4 | 0.6 | 123.4 | 0 | 0 | 38.6 | 0 | 46.5 | 0 | 2044.7
2020-02-05 | 20:00 | 1986.7 | 314 | 1394.9 | 114.6 | 0.6 | 123.4 | 0 | 0 | 39.2 | 0 | 0 | 0 | 1986.7
2020-02-05 | 21:00 | 1914.9 | 314 | 1334 | 103.3 | 0.6 | 123.4 | 0 | 0 | 39.6 | 0 | 0 | 0 | 1914.9
2020-02-05 | 22:00 | 1821.1 | 314 | 1254.5 | 89.4 | 0.6 | 123.4 | 0 | 0 | 39.2 | 0 | 0 | 0 | 1821.1
2020-02-05 | 23:00 | 1756.2 | 314 | 1202.6 | 79.8 | 0.6 | 123.4 | 0 | 0 | 35.8 | 0 | 0 | 0 | 1756.2
2020-02-06 | 0:00 | 1658.3 | 314 | 1120 | 72.6 | 0.6 | 123.4 | 0 | 0 | 27.7 | 0 | 0 | 0 | 1658.3
2020-02-06 | 1:00 | 1621.8 | 314 | 1086 | 71.9 | 0.6 | 123.4 | 0 | 0 | 25.9 | 0 | 0 | 0 | 1621.8
2020-02-06 | 2:00 | 1618 | 314 | 1079.4 | 72.7 | 0.6 | 123.4 | 0 | 0 | 27.9 | 0 | 0 | 0 | 1618
2020-02-06 | 3:00 | 1605.4 | 314 | 1059.4 | 73.8 | 0.6 | 123.4 | 0 | 0 | 34.2 | 0 | 0 | 0 | 1605.4
2020-02-06 | 4:00 | 1590.8 | 314 | 1042.7 | 73.9 | 0.6 | 123.4 | 0 | 0 | 36.2 | 0 | 0 | 0 | 1590.8
2020-02-06 | 5:00 | 1640.5 | 314 | 1092.2 | 74.5 | 0.6 | 123.4 | 0 | 0 | 35.8 | 0 | 0 | 0 | 1640.5
2020-02-06 | 6:00 | 1828 | 314 | 1274.5 | 81.3 | 0.6 | 123.4 | 0 | 0 | 34.2 | 0 | 0 | 0 | 1828
2020-02-06 | 7:00 | 2019.4 | 314 | 1332.4 | 90.2 | 0.6 | 123.4 | 125.7 | 0 | 32.6 | 0 | 0.5 | 0 | 2019.4
2020-02-06 | 8:00 | 2226.2 | 314 | 1268.7 | 95 | 0.6 | 123.4 | 389.5 | 0 | 35 | 0 | 0 | 0 | 2226.2
2020-02-06 | 9:00 | 2299.7 | 314 | 1116.7 | 89.7 | 0.6 | 123.4 | 622.5 | 0 | 32.8 | 0 | 0 | 0 | 2299.7
2020-02-06 | 10:00 | 2229.6 | 314 | 911 | 83.6 | 0.6 | 123.4 | 767.7 | 0 | 29.3 | 0 | 0 | 0 | 2229.6
2020-02-06 | 11:00 | 2170.7 | 314 | 792.9 | 80 | 0.6 | 123.4 | 826.8 | 0 | 33 | 0 | 0 | 0 | 2170.7
2020-02-06 | 12:00 | 2021.2 | 314 | 813.5 | 78 | 0.6 | 123.4 | 838.7 | 0 | 36.2 | 0 | -183.2 | 0 | 2021.2
2020-02-06 | 13:00 | 2115.6 | 314 | 830.7 | 81.9 | 0.6 | 123.4 | 794.1 | 0 | 37 | 0 | -66.1 | 0 | 2115.6
2020-02-06 | 14:00 | 2108 | 314 | 911.4 | 86.7 | 0.6 | 123.4 | 636.9 | 0 | 35 | 0 | 0 | 0 | 2108
2020-02-06 | 15:00 | 2100.9 | 314 | 1121.4 | 95.5 | 0.6 | 123.4 | 410.2 | 0 | 35.8 | 0 | 0 | 0 | 2100.9
2020-02-06 | 16:00 | 2171.8 | 314 | 1434.9 | 109.3 | 0.6 | 123.4 | 154.6 | 0 | 35 | 0 | 0 | 0 | 2171.8
2020-02-06 | 17:00 | 2222.3 | 314 | 1584.9 | 124.5 | 0.6 | 123.4 | 0.5 | 0 | 32.6 | 0 | 41.8 | 0 | 2222.3
2020-02-06 | 18:00 | 2246.9 | 314 | 1620.3 | 128.9 | 0.6 | 123.4 | 0 | 0 | 27.5 | 0 | 32.2 | 0 | 2246.9
2020-02-06 | 19:00 | 2189.6 | 314 | 1555.1 | 125.4 | 0.6 | 123.4 | 0 | 0 | 24.1 | 0 | 47 | 0 | 2189.6
2020-02-06 | 20:00 | 2131.8 | 314 | 1561.3 | 114.6 | 0.6 | 123.4 | 0 | 0 | 17.9 | 0 | 0 | 0 | 2131.8
2020-02-06 | 21:00 | 2060.2 | 314 | 1482.7 | 103.3 | 0.6 | 123.4 | 0 | 0 | 11.7 | 0 | 24.5 | 0 | 2060.2
2020-02-06 | 22:00 | 1952.7 | 314 | 1416.1 | 89.4 | 0.6 | 123.4 | 0 | 0 | 9.2 | 0 | 0 | 0 | 1952.7
2020-02-06 | 23:00 | 1888.5 | 314 | 1362.3 | 79.8 | 0.6 | 123.4 | 0 | 0 | 8.4 | 0 | 0 | 0 | 1888.5
2020-02-07 | 0:00 | 1776.8 | 314 | 1258 | 72.6 | 0.6 | 123.4 | 0 | 0 | 8.2 | 0 | 0 | 0 | 1776.8
2020-02-07 | 1:00 | 1729 | 314 | 1208.6 | 71.9 | 0.6 | 123.4 | 0 | 0 | 10.5 | 0 | 0 | 0 | 1729
2020-02-07 | 2:00 | 1708.8 | 314 | 1187.6 | 72.7 | 0.6 | 123.4 | 0 | 0 | 10.5 | 0 | 0 | 0 | 1708.8
2020-02-07 | 3:00 | 1687.6 | 314 | 1166.4 | 73.8 | 0.6 | 123.4 | 0 | 0 | 9.4 | 0 | 0 | 0 | 1687.6
2020-02-07 | 4:00 | 1666.5 | 314 | 1147.6 | 73.9 | 0.6 | 123.4 | 0 | 0 | 7 | 0 | 0 | 0 | 1666.5
2020-02-07 | 5:00 | 1719 | 314 | 1202.5 | 74.5 | 0.6 | 123.4 | 0 | 0 | 4 | 0 | 0 | 0 | 1719
2020-02-07 | 6:00 | 1917.6 | 314 | 1393.9 | 81.3 | 0.6 | 123.4 | 0 | 0 | 4.4 | 0 | 0 | 0 | 1917.6
2020-02-07 | 7:00 | 2076.5 | 314 | 1399.9 | 90.2 | 0.6 | 123.4 | 70.3 | 0 | 3.6 | 0 | 74.5 | 0 | 2076.5
2020-02-07 | 8:00 | 2285.6 | 314 | 1372.4 | 95 | 0.6 | 123.4 | 325.2 | 0 | 4 | 0 | 51 | 0 | 2285.6
2020-02-07 | 9:00 | 2349.5 | 314 | 1280 | 89.7 | 0.6 | 123.4 | 539.6 | 0 | 2.2 | 0 | 0 | 0 | 2349.5
2020-02-07 | 10:00 | 2252.6 | 314 | 1061 | 83.6 | 0.6 | 123.4 | 667.2 | 0 | 2.8 | 0 | 0 | 0 | 2252.6
2020-02-07 | 11:00 | 2164.9 | 314 | 959.1 | 80 | 0.6 | 123.4 | 684.8 | 0 | 3 | 0 | 0 | 0 | 2164.9
2020-02-07 | 12:00 | 1985.5 | 314 | 808.8 | 78 | 0.6 | 123.4 | 682.9 | 0 | 3.8 | 0 | -26 | 0 | 1985.5
2020-02-07 | 13:00 | 2054.3 | 314 | 851.8 | 81.9 | 0.6 | 123.4 | 678.8 | 0 | 3.8 | 0 | 0 | 0 | 2054.3
2020-02-07 | 14:00 | 2040.8 | 314 | 984.9 | 86.7 | 0.6 | 123.4 | 527.8 | 0 | 3.4 | 0 | 0 | 0 | 2040.8
2020-02-07 | 15:00 | 2015.1 | 314 | 1144 | 95.5 | 0.6 | 123.4 | 335 | 0 | 2.6 | 0 | 0 | 0 | 2015.1
2020-02-07 | 16:00 | 2044.9 | 314 | 1400.8 | 109.3 | 0.6 | 123.4 | 94.8 | 0 | 2 | 0 | 0 | 0 | 2044.9
2020-02-07 | 17:00 | 2091.9 | 314 | 1426.2 | 124.5 | 0.6 | 123.4 | 0.8 | 0 | 3.4 | 0 | 99 | 0 | 2091.9
2020-02-07 | 18:00 | 2099 | 314 | 1467 | 128.9 | 0.6 | 123.4 | 0 | 0 | 4.6 | 0 | 60.5 | 0 | 2099
2020-02-07 | 19:00 | 2045.3 | 314 | 1388.8 | 125.4 | 0.6 | 123.4 | 0 | 0 | 5.6 | 0 | 87.5 | 0 | 2045.3
2020-02-07 | 20:00 | 1985.8 | 314 | 1343.1 | 114.6 | 0.6 | 123.4 | 0 | 0 | 6.6 | 0 | 83.5 | 0 | 1985.8
2020-02-07 | 21:00 | 1922.5 | 314 | 1266.8 | 103.3 | 0.6 | 123.4 | 0 | 0 | 6.6 | 0 | 107.8 | 0 | 1922.5
2020-02-07 | 22:00 | 1842 | 314 | 1205.7 | 89.4 | 0.6 | 123.4 | 0 | 0 | 9.2 | 0 | 99.7 | 0 | 1842
2020-02-07 | 23:00 | 1783.3 | 314 | 1216.5 | 79.8 | 0.6 | 123.4 | 0 | 0 | 9 | 0 | 40 | 0 | 1783.3
2020-02-08 | 0:00 | 1682.1 | 314 | 1096.3 | 67.7 | 0.6 | 123.4 | 0 | 0 | 11.1 | 0 | 69 | 0 | 1682.1
2020-02-08 | 1:00 | 1627.3 | 314 | 1079.4 | 67 | 0.6 | 123.4 | 0 | 0 | 12.9 | 0 | 30 | 0 | 1627.3
2020-02-08 | 2:00 | 1606.4 | 314 | 1084.8 | 67.7 | 0.6 | 123.4 | 0 | 0 | 15.9 | 0 | 0 | 0 | 1606.4
2020-02-08 | 3:00 | 1574.7 | 314 | 1039.4 | 68.8 | 0.6 | 123.4 | 0 | 0 | 18.5 | 0 | 10 | 0 | 1574.7
2020-02-08 | 4:00 | 1530.6 | 314 | 1003.9 | 69 | 0.6 | 123.4 | 0 | 0 | 19.7 | 0 | 0 | 0 | 1530.6
2020-02-08 | 5:00 | 1503.8 | 314 | 978.9 | 69.2 | 0.6 | 123.4 | 0 | 0 | 17.7 | 0 | 0 | 0 | 1503.8
2020-02-08 | 6:00 | 1562.5 | 314 | 1033.5 | 70.3 | 0.6 | 123.4 | 0 | 0 | 20.7 | 0 | 0 | 0 | 1562.5
2020-02-08 | 7:00 | 1653.8 | 314 | 1025.2 | 71.3 | 0.6 | 123.4 | 91.4 | 0 | 17.9 | 0 | 10 | 0 | 1653.8
2020-02-08 | 8:00 | 1746.4 | 314 | 874.5 | 71.3 | 0.6 | 123.4 | 315.7 | 0 | 20.9 | 0 | 26 | 0 | 1746.4
2020-02-08 | 9:00 | 1747.5 | 314 | 680.4 | 70.9 | 0.6 | 123.4 | 525 | 0 | 22.7 | 0 | 10.5 | 0 | 1747.5
2020-02-08 | 10:00 | 1668.8 | 314 | 464.3 | 69.6 | 0.6 | 123.4 | 673.4 | 0 | 23.5 | 0 | 0 | 0 | 1668.8
2020-02-08 | 11:00 | 1595.1 | 314 | 366.5 | 68.3 | 0.6 | 123.4 | 693.2 | 0 | 29.1 | 0 | 0 | 0 | 1595.1
2020-02-08 | 12:00 | 1543.2 | 314 | 377.2 | 66 | 0.6 | 123.4 | 696.3 | 0 | 31.8 | 0 | -66.1 | 0 | 1543.2
2020-02-08 | 13:00 | 1542.2 | 314 | 383.8 | 68.3 | 0.6 | 123.4 | 683.6 | 0 | 34.6 | 0 | -66.1 | 0 | 1542.2
2020-02-08 | 14:00 | 1509.8 | 314 | 410.5 | 69.5 | 0.6 | 123.4 | 553.6 | 0 | 38.2 | 0 | 0 | 0 | 1509.8
2020-02-08 | 15:00 | 1501.1 | 314 | 619.9 | 74.4 | 0.6 | 123.4 | 355.2 | 0 | 39.6 | 0 | -26 | 0 | 1501.1
2020-02-08 | 16:00 | 1551.4 | 314 | 853.5 | 84.8 | 0.6 | 123.4 | 136.1 | 0 | 39 | 0 | 0 | 0 | 1551.4
2020-02-08 | 17:00 | 1656.3 | 314 | 1069.9 | 97.2 | 0.6 | 123.4 | 1.4 | 0 | 39.8 | 0 | 10 | 0 | 1656.3
2020-02-08 | 18:00 | 1702.2 | 314 | 1101.4 | 104 | 0.6 | 123.4 | 0 | 0 | 38.8 | 0 | 20 | 0 | 1702.2
2020-02-08 | 19:00 | 1689.5 | 314 | 1101.4 | 102.5 | 0.6 | 123.4 | 0 | 0 | 36.6 | 0 | 11 | 0 | 1689.5
2020-02-08 | 20:00 | 1654.9 | 314 | 1074.2 | 99.3 | 0.6 | 123.4 | 0 | 0 | 33.4 | 0 | 10 | 0 | 1654.9
2020-02-08 | 21:00 | 1603.8 | 314 | 1031 | 90.5 | 0.6 | 123.4 | 0 | 0 | 33.8 | 0 | 10.5 | 0 | 1603.8
2020-02-08 | 22:00 | 1509.5 | 314 | 949.7 | 78.5 | 0.6 | 123.4 | 0 | 0 | 30.8 | 0 | 12.5 | 0 | 1509.5
2020-02-08 | 23:00 | 1471.3 | 314 | 929.1 | 74 | 0.6 | 123.4 | 0 | 0 | 30.2 | 0 | 0 | 0 | 1471.3
2020-02-09 | 0:00 | 1403.8 | 314 | 870.6 | 67.7 | 0.6 | 123.4 | 0 | 0 | 27.5 | 0 | 0 | 0 | 1403.8
2020-02-09 | 1:00 | 1380.7 | 314 | 849 | 67 | 0.6 | 123.4 | 0 | 0 | 26.7 | 0 | 0 | 0 | 1380.7
2020-02-09 | 2:00 | 1394.7 | 314 | 857.2 | 67.7 | 0.6 | 123.4 | 0 | 0 | 31.8 | 0 | 0 | 0 | 1394.7
2020-02-09 | 3:00 | 1394.3 | 314 | 853.9 | 68.8 | 0.6 | 123.4 | 0 | 0 | 33.6 | 0 | 0 | 0 | 1394.3
2020-02-09 | 4:00 | 1374.5 | 314 | 833.1 | 69 | 0.6 | 123.4 | 0 | 0 | 34.4 | 0 | 0 | 0 | 1374.5
2020-02-09 | 5:00 | 1355.8 | 314 | 813.2 | 69.2 | 0.6 | 123.4 | 0 | 0 | 35.4 | 0 | 0 | 0 | 1355.8
2020-02-09 | 6:00 | 1394.4 | 314 | 853.9 | 70.3 | 0.6 | 123.4 | 0 | 0 | 32.2 | 0 | 0 | 0 | 1394.4
2020-02-09 | 7:00 | 1503.6 | 314 | 819.3 | 71.3 | 0.6 | 123.4 | 147.9 | 0 | 27.1 | 0 | 0 | 0 | 1503.6
2020-02-09 | 8:00 | 1590.3 | 314 | 631.8 | 71.3 | 0.6 | 123.4 | 420.7 | 0 | 28.5 | 0 | 0 | 0 | 1590.3
2020-02-09 | 9:00 | 1595.6 | 314 | 421.4 | 70.9 | 0.6 | 123.4 | 636.6 | 0 | 28.7 | 0 | 0 | 0 | 1595.6
2020-02-09 | 10:00 | 1541.6 | 314 | 369.6 | 69.6 | 0.6 | 123.4 | 768.1 | 0 | 28.5 | 0 | -132.2 | 0 | 1541.6
2020-02-09 | 11:00 | 1491.4 | 314 | 366.4 | 68.3 | 0.6 | 123.4 | 827.8 | 0 | 24.1 | 0 | -233.2 | 0 | 1491.4
2020-02-09 | 12:00 | 1460.6 | 314 | 369.4 | 66 | 0.6 | 123.4 | 821.1 | 0 | 24.3 | 0 | -258.2 | 0 | 1460.6
2020-02-09 | 13:00 | 1423.5 | 314 | 365.8 | 68.3 | 0.6 | 123.4 | 782.7 | 0 | 26.9 | 0 | -258.2 | 0 | 1423.5
2020-02-09 | 14:00 | 1417.2 | 314 | 387.7 | 69.5 | 0.6 | 123.4 | 654.1 | 0 | 26.1 | 0 | -158.2 | 0 | 1417.2
2020-02-09 | 15:00 | 1435.4 | 314 | 461.4 | 74.4 | 0.6 | 123.4 | 432.3 | 0 | 29.3 | 0 | 0 | 0 | 1435.4
2020-02-09 | 16:00 | 1517.2 | 314 | 781.8 | 84.8 | 0.6 | 123.4 | 181.2 | 0 | 31.4 | 0 | 0 | 0 | 1517.2
2020-02-09 | 17:00 | 1648.9 | 314 | 1083.5 | 97.2 | 0.6 | 123.4 | 2.5 | 0 | 27.7 | 0 | 0 | 0 | 1648.9
2020-02-09 | 18:00 | 1749 | 314 | 1144.9 | 104 | 0.6 | 123.4 | 0 | 0 | 22.3 | 0 | 39.8 | 0 | 1749
2020-02-09 | 19:00 | 1750.1 | 314 | 1144.3 | 102.5 | 0.6 | 123.4 | 0 | 0 | 20.3 | 0 | 45 | 0 | 1750.1
2020-02-09 | 20:00 | 1741.1 | 314 | 1129.5 | 99.3 | 0.6 | 123.4 | 0 | 0 | 22.3 | 0 | 52 | 0 | 1741.1
2020-02-09 | 21:00 | 1675.3 | 314 | 1081.7 | 90.5 | 0.6 | 123.4 | 0 | 0 | 25.9 | 0 | 39.2 | 0 | 1675.3
2020-02-09 | 22:00 | 1573.2 | 314 | 1032.2 | 78.5 | 0.6 | 123.4 | 0 | 0 | 24.5 | 0 | 0 | 0 | 1573.2
2020-02-09 | 23:00 | 1535.4 | 314 | 999.9 | 74 | 0.6 | 123.4 | 0 | 0 | 23.5 | 0 | 0 | 0 | 1535.4
2020-02-10 | 0:00 | 1471.5 | 314 | 917.2 | 72.6 | 0.6 | 123.4 | 0 | 0 | 23.7 | 0 | 20 | 0 | 1471.5
2020-02-10 | 1:00 | 1454 | 314 | 920.4 | 71.9 | 0.6 | 123.4 | 0 | 0 | 23.7 | 0 | 0 | 0 | 1454
2020-02-10 | 2:00 | 1464.2 | 314 | 921.8 | 72.7 | 0.6 | 123.4 | 0 | 0 | 21.7 | 0 | 10 | 0 | 1464.2
2020-02-10 | 3:00 | 1463.7 | 314 | 938.6 | 73.8 | 0.6 | 123.4 | 0 | 0 | 13.3 | 0 | 0 | 0 | 1463.7
2020-02-10 | 4:00 | 1459.3 | 314 | 935.7 | 73.9 | 0.6 | 123.4 | 0 | 0 | 11.7 | 0 | 0 | 0 | 1459.3
2020-02-10 | 5:00 | 1531.6 | 314 | 1006 | 74.5 | 0.6 | 123.4 | 0 | 0 | 13.1 | 0 | 0 | 0 | 1531.6
2020-02-10 | 6:00 | 1756.1 | 314 | 1222.3 | 81.3 | 0.6 | 123.4 | 0 | 0 | 14.5 | 0 | 0 | 0 | 1756.1
2020-02-10 | 7:00 | 1987.2 | 314 | 1321.5 | 90.2 | 0.6 | 123.4 | 123.2 | 0 | 14.3 | 0 | 0 | 0 | 1987.2
2020-02-10 | 8:00 | 2216.6 | 314 | 1302.6 | 95 | 0.6 | 123.4 | 338.7 | 0 | 13.1 | 0 | 29.2 | 0 | 2216.6
2020-02-10 | 9:00 | 2282.7 | 314 | 1225.5 | 89.7 | 0.6 | 123.4 | 514 | 0 | 15.5 | 0 | 0 | 0 | 2282.7
2020-02-10 | 10:00 | 2233.8 | 314 | 1077.3 | 83.6 | 0.6 | 123.4 | 611.2 | 0 | 23.7 | 0 | 0 | 0 | 2233.8
2020-02-10 | 11:00 | 2161.7 | 314 | 970 | 80 | 0.6 | 123.4 | 646 | 0 | 27.7 | 0 | 0 | 0 | 2161.7
2020-02-10 | 12:00 | 2000.1 | 314 | 856.1 | 78 | 0.6 | 123.4 | 637.9 | 0 | 30.2 | 0 | -40.1 | 0 | 2000.1
2020-02-10 | 13:00 | 2079.4 | 314 | 981.5 | 81.9 | 0.6 | 123.4 | 544.6 | 0 | 33.4 | 0 | 0 | 0 | 2079.4
2020-02-10 | 14:00 | 2083.4 | 314 | 1100.7 | 86.7 | 0.6 | 123.4 | 426.6 | 0 | 31.4 | 0 | 0 | 0 | 2083.4
2020-02-10 | 15:00 | 2075.3 | 314 | 1222.3 | 95.5 | 0.6 | 123.4 | 284.3 | 0 | 35.2 | 0 | 0 | 0 | 2075.3
2020-02-10 | 16:00 | 2107.1 | 314 | 1422.6 | 109.3 | 0.6 | 123.4 | 99.8 | 0 | 37.4 | 0 | 0 | 0 | 2107.1
2020-02-10 | 17:00 | 2133.8 | 314 | 1529.6 | 124.5 | 0.6 | 123.4 | 0.5 | 0 | 41.2 | 0 | 0 | 0 | 2133.8
2020-02-10 | 18:00 | 2143.7 | 314 | 1533.3 | 128.9 | 0.6 | 123.4 | 0 | 0 | 43 | 0 | 0.5 | 0 | 2143.7
2020-02-10 | 19:00 | 2070.8 | 314 | 1455.6 | 125.4 | 0.6 | 123.4 | 0 | 0 | 41.8 | 0 | 10 | 0 | 2070.8
2020-02-10 | 20:00 | 2004.6 | 314 | 1383.2 | 114.6 | 0.6 | 123.4 | 0 | 0 | 42.4 | 0 | 26.4 | 0 | 2004.6
2020-02-10 | 21:00 | 1960.3 | 314 | 1342.8 | 103.3 | 0.6 | 123.4 | 0 | 0 | 40.8 | 0 | 35.4 | 0 | 1960.3
2020-02-10 | 22:00 | 1871.6 | 314 | 1268.4 | 89.4 | 0.6 | 123.4 | 0 | 0 | 37.8 | 0 | 38 | 0 | 1871.6
2020-02-10 | 23:00 | 1802 | 314 | 1204.4 | 79.8 | 0.6 | 123.4 | 0 | 0 | 38.8 | 0 | 41 | 0 | 1802
2020-02-11 | 0:00 | 1704 | 314 | 1141.9 | 72.6 | 0.6 | 123.4 | 0 | 0 | 37 | 0 | 14.5 | 0 | 1704
2020-02-11 | 1:00 | 1651.3 | 314 | 1072.8 | 71.9 | 0.6 | 123.4 | 0 | 0 | 39.4 | 0 | 29.2 | 0 | 1651.3
2020-02-11 | 2:00 | 1641.1 | 314 | 1073.8 | 72.7 | 0.6 | 123.4 | 0 | 0 | 36.6 | 0 | 20 | 0 | 1641.1
2020-02-11 | 3:00 | 1621.3 | 314 | 1078.3 | 73.8 | 0.6 | 123.4 | 0 | 0 | 30.2 | 0 | 1 | 0 | 1621.3
2020-02-11 | 4:00 | 1596.9 | 314 | 1059.3 | 73.9 | 0.6 | 123.4 | 0 | 0 | 25.7 | 0 | 0 | 0 | 1596.9
2020-02-11 | 5:00 | 1617.2 | 314 | 1076.8 | 74.5 | 0.6 | 123.4 | 0 | 0 | 27.9 | 0 | 0 | 0 | 1617.2
2020-02-11 | 6:00 | 1720.5 | 314 | 1152.7 | 81.3 | 0.6 | 123.4 | 0 | 0 | 28.5 | 0 | 20 | 0 | 1720.5
2020-02-11 | 7:00 | 1890.4 | 314 | 1149.5 | 90.2 | 0.6 | 123.4 | 152.3 | 0 | 27.7 | 0 | 32.7 | 0 | 1890.4
2020-02-11 | 8:00 | 2074 | 314 | 1053 | 95 | 0.6 | 123.4 | 428.4 | 0 | 19.3 | 0 | 40.3 | 0 | 2074
2020-02-11 | 9:00 | 2087.4 | 314 | 861.3 | 89.7 | 0.6 | 123.4 | 646.8 | 0 | 17.3 | 0 | 34.3 | 0 | 2087.4
2020-02-11 | 10:00 | 2008 | 314 | 660.4 | 83.6 | 0.6 | 123.4 | 791.2 | 0 | 22.3 | 0 | 12.5 | 0 | 2008
2020-02-11 | 11:00 | 1929.7 | 314 | 520.1 | 80 | 0.6 | 123.4 | 866.3 | 0 | 25.3 | 0 | 0 | 0 | 1929.7
2020-02-11 | 12:00 | 1804.2 | 314 | 500.7 | 78 | 0.6 | 123.4 | 869.6 | 0 | 24.1 | 0 | -106.2 | 0 | 1804.2
2020-02-11 | 13:00 | 1840.2 | 314 | 544.1 | 81.9 | 0.6 | 123.4 | 807.5 | 0 | 20.7 | 0 | -52 | 0 | 1840.2
2020-02-11 | 14:00 | 1827.9 | 314 | 663.8 | 86.7 | 0.6 | 123.4 | 662.8 | 0 | 16.7 | 0 | -40.1 | 0 | 1827.9
2020-02-11 | 15:00 | 1818.1 | 314 | 816.2 | 95.5 | 0.6 | 123.4 | 456.7 | 0 | 11.7 | 0 | 0 | 0 | 1818.1
2020-02-11 | 16:00 | 1857.9 | 314 | 1109.3 | 109.3 | 0.6 | 123.4 | 194.9 | 0 | 6.4 | 0 | 0 | 0 | 1857.9
2020-02-11 | 17:00 | 1917.2 | 314 | 1339.4 | 124.5 | 0.6 | 123.4 | 3.6 | 0 | 11.7 | 0 | 0 | 0 | 1917.2
2020-02-11 | 18:00 | 1973.6 | 314 | 1334.8 | 128.9 | 0.6 | 123.4 | 0 | 0 | 11.9 | 0 | 60 | 0 | 1973.6
2020-02-11 | 19:00 | 1937.9 | 314 | 1337.3 | 125.4 | 0.6 | 123.4 | 0 | 0 | 7.2 | 0 | 30 | 0 | 1937.9
2020-02-11 | 20:00 | 1901 | 314 | 1343.4 | 114.6 | 0.6 | 123.4 | 0 | 0 | 5 | 0 | 0 | 0 | 1901
2020-02-11 | 21:00 | 1853.7 | 314 | 1309 | 103.3 | 0.6 | 123.4 | 0 | 0 | 3.4 | 0 | 0 | 0 | 1853.7
2020-02-11 | 22:00 | 1777.7 | 314 | 1248.5 | 89.4 | 0.6 | 123.4 | 0 | 0 | 1.8 | 0 | 0 | 0 | 1777.7
2020-02-11 | 23:00 | 1727 | 314 | 1208.4 | 79.8 | 0.6 | 123.4 | 0 | 0 | 0.8 | 0 | 0 | 0 | 1727
2020-02-12 | 0:00 | 1649.4 | 314 | 1138.6 | 72.6 | 0.6 | 123.4 | 0 | 0 | 0.2 | 0 | 0 | 0 | 1649.4
2020-02-12 | 1:00 | 1624.6 | 314 | 1114.5 | 71.9 | 0.6 | 123.4 | 0 | 0 | 0.2 | 0 | 0 | 0 | 1624.6
2020-02-12 | 2:00 | 1615.7 | 314 | 1104 | 72.7 | 0.6 | 123.4 | 0 | 0 | 1 | 0 | 0 | 0 | 1615.7
2020-02-12 | 3:00 | 1603.5 | 314 | 1089.5 | 73.8 | 0.6 | 123.4 | 0 | 0 | 2.2 | 0 | 0 | 0 | 1603.5
2020-02-12 | 4:00 | 1592.2 | 314 | 1078.3 | 73.9 | 0.6 | 123.4 | 0 | 0 | 2 | 0 | 0 | 0 | 1592.2
2020-02-12 | 5:00 | 1636.5 | 314 | 1123 | 74.5 | 0.6 | 123.4 | 0 | 0 | 1 | 0 | 0 | 0 | 1636.5
2020-02-12 | 6:00 | 1808.9 | 314 | 1289.4 | 81.3 | 0.6 | 123.4 | 0 | 0 | 0.2 | 0 | 0 | 0 | 1808.9
2020-02-12 | 7:00 | 1972.6 | 314 | 1367 | 90.2 | 0.6 | 123.4 | 77 | 0 | 0.4 | 0 | 0 | 0 | 1972.6
2020-02-12 | 8:00 | 2178.4 | 314 | 1385 | 95 | 0.6 | 123.4 | 260.2 | 0 | 0.2 | 0 | 0 | 0 | 2178.4
2020-02-12 | 9:00 | 2236.3 | 314 | 1220.1 | 89.7 | 0.6 | 123.4 | 488.3 | 0 | 0.2 | 0 | 0 | 0 | 2236.3
2020-02-12 | 10:00 | 2136.7 | 314 | 844.7 | 83.6 | 0.6 | 123.4 | 770.2 | 0 | 0.2 | 0 | 0 | 0 | 2136.7
2020-02-12 | 11:00 | 2039.5 | 314 | 771.7 | 80 | 0.6 | 123.4 | 749.4 | 0 | 0.4 | 0 | 0 | 0 | 2039.5
2020-02-12 | 12:00 | 1856 | 314 | 775.8 | 78 | 0.6 | 123.4 | 771.6 | 0 | 0.8 | 0 | -208.2 | 0 | 1856
2020-02-12 | 13:00 | 1908 | 314 | 727.8 | 81.9 | 0.6 | 123.4 | 658.7 | 0 | 1.6 | 0 | 0 | 0 | 1908
2020-02-12 | 14:00 | 1895.2 | 314 | 898.3 | 86.7 | 0.6 | 123.4 | 469.8 | 0 | 2.4 | 0 | 0 | 0 | 1895.2
2020-02-12 | 15:00 | 1879.9 | 314 | 1152.9 | 95.5 | 0.6 | 123.4 | 190.5 | 0 | 3 | 0 | 0 | 0 | 1879.9
2020-02-12 | 16:00 | 1920.5 | 314 | 1333 | 109.3 | 0.6 | 123.4 | 36.4 | 0 | 3.8 | 0 | 0 | 0 | 1920.5
2020-02-12 | 17:00 | 1953.2 | 314 | 1350.3 | 124.5 | 0.6 | 123.4 | 0 | 0 | 2.8 | 0 | 37.6 | 0 | 1953.2
2020-02-12 | 18:00 | 1944.8 | 314 | 1348.8 | 128.9 | 0.6 | 123.4 | 0 | 0 | 3.6 | 0 | 25.5 | 0 | 1944.8
2020-02-12 | 19:00 | 1880.9 | 314 | 1294 | 125.4 | 0.6 | 123.4 | 0 | 0 | 6 | 0 | 17.5 | 0 | 1880.9
2020-02-12 | 20:00 | 1823.2 | 314 | 1262.2 | 114.6 | 0.6 | 123.4 | 0 | 0 | 8.4 | 0 | 0 | 0 | 1823.2
2020-02-12 | 21:00 | 1758.4 | 314 | 1192.9 | 103.3 | 0.6 | 123.4 | 0 | 0 | 10.5 | 0 | 13.7 | 0 | 1758.4
2020-02-12 | 22:00 | 1675.9 | 314 | 1134.9 | 89.4 | 0.6 | 123.4 | 0 | 0 | 11.1 | 0 | 2.5 | 0 | 1675.9
2020-02-12 | 23:00 | 1604.5 | 314 | 1062 | 79.8 | 0.6 | 123.4 | 0 | 0 | 11.5 | 0 | 13.2 | 0 | 1604.5
2020-02-13 | 0:00 | 1510.1 | 314 | 989.4 | 72.6 | 0.6 | 123.4 | 0 | 0 | 10.1 | 0 | 0 | 0 | 1510.1
2020-02-13 | 1:00 | 1482.4 | 314 | 956.8 | 71.9 | 0.6 | 123.4 | 0 | 0 | 15.7 | 0 | 0 | 0 | 1482.4
2020-02-13 | 2:00 | 1481.9 | 314 | 958.1 | 72.7 | 0.6 | 123.4 | 0 | 0 | 13.1 | 0 | 0 | 0 | 1481.9
2020-02-13 | 3:00 | 1475.6 | 314 | 947.7 | 73.8 | 0.6 | 123.4 | 0 | 0 | 16.1 | 0 | 0 | 0 | 1475.6
2020-02-13 | 4:00 | 1463.1 | 314 | 933.7 | 73.9 | 0.6 | 123.4 | 0 | 0 | 17.5 | 0 | 0 | 0 | 1463.1
2020-02-13 | 5:00 | 1482.4 | 314 | 952.4 | 74.5 | 0.6 | 123.4 | 0 | 0 | 17.5 | 0 | 0 | 0 | 1482.4
2020-02-13 | 6:00 | 1599.3 | 314 | 1064.1 | 81.3 | 0.6 | 123.4 | 0 | 0 | 15.9 | 0 | 0 | 0 | 1599.3
2020-02-13 | 7:00 | 1728.7 | 314 | 1176.3 | 90.2 | 0.6 | 123.4 | 13.9 | 0 | 10.3 | 0 | 0 | 0 | 1728.7
2020-02-13 | 8:00 | 1920.3 | 314 | 1242.9 | 95 | 0.6 | 123.4 | 101.3 | 0 | 12.1 | 0 | 31 | 0 | 1920.3
2020-02-13 | 9:00 | 2004.7 | 314 | 1202.5 | 89.7 | 0.6 | 123.4 | 256.8 | 0 | 17.7 | 0 | 0 | 0 | 2004.7
2020-02-13 | 10:00 | 1949.8 | 314 | 987.1 | 83.6 | 0.6 | 123.4 | 421.6 | 0 | 19.5 | 0 | 0 | 0 | 1949.8
2020-02-13 | 11:00 | 1878.6 | 314 | 794.8 | 80 | 0.6 | 123.4 | 542.9 | 0 | 22.9 | 0 | 0 | 0 | 1878.6
2020-02-13 | 12:00 | 1732.1 | 314 | 744.7 | 78 | 0.6 | 123.4 | 601.7 | 0 | 27.9 | 0 | -158.2 | 0 | 1732.1
2020-02-13 | 13:00 | 1810.2 | 314 | 709.1 | 81.9 | 0.6 | 123.4 | 590.3 | 0 | 31 | 0 | -40.1 | 0 | 1810.2
2020-02-13 | 14:00 | 1798.3 | 314 | 737.9 | 86.7 | 0.6 | 123.4 | 505.8 | 0 | 29.9 | 0 | 0 | 0 | 1798.3
2020-02-13 | 15:00 | 1777.9 | 314 | 879.7 | 95.5 | 0.6 | 123.4 | 339.2 | 0 | 25.5 | 0 | 0 | 0 | 1777.9
2020-02-13 | 16:00 | 1795.6 | 314 | 1105.6 | 109.3 | 0.6 | 123.4 | 127.4 | 0 | 15.3 | 0 | 0 | 0 | 1795.6
2020-02-13 | 17:00 | 1800.9 | 314 | 1207.7 | 124.5 | 0.6 | 123.4 | 2.4 | 0 | 12.5 | 0 | 15.8 | 0 | 1800.9
2020-02-13 | 18:00 | 1807 | 314 | 1208.2 | 128.9 | 0.6 | 123.4 | 0 | 0 | 13.7 | 0 | 18.2 | 0 | 1807
2020-02-13 | 19:00 | 1744.8 | 314 | 1168.7 | 125.4 | 0.6 | 123.4 | 0 | 0 | 12.7 | 0 | 0 | 0 | 1744.8
2020-02-13 | 20:00 | 1694.1 | 314 | 1130.4 | 114.6 | 0.6 | 123.4 | 0 | 0 | 11.1 | 0 | 0 | 0 | 1694.1
2020-02-13 | 21:00 | 1637.3 | 314 | 1085.3 | 103.3 | 0.6 | 123.4 | 0 | 0 | 10.7 | 0 | 0 | 0 | 1637.3
2020-02-13 | 22:00 | 1574.1 | 314 | 1035.6 | 89.4 | 0.6 | 123.4 | 0 | 0 | 11.1 | 0 | 0 | 0 | 1574.1
2020-02-13 | 23:00 | 1523.4 | 314 | 995.5 | 79.8 | 0.6 | 123.4 | 0 | 0 | 10.1 | 0 | 0 | 0 | 1523.4
2020-02-14 | 0:00 | 1446.5 | 314 | 925.4 | 72.6 | 0.6 | 123.4 | 0 | 0 | 10.5 | 0 | 0 | 0 | 1446.5
2020-02-14 | 1:00 | 1427.3 | 314 | 906.3 | 71.9 | 0.6 | 123.4 | 0 | 0 | 11.1 | 0 | 0 | 0 | 1427.3
2020-02-14 | 2:00 | 1434.9 | 314 | 913.9 | 72.7 | 0.6 | 123.4 | 0 | 0 | 10.3 | 0 | 0 | 0 | 1434.9
2020-02-14 | 3:00 | 1448.5 | 314 | 927.7 | 73.8 | 0.6 | 123.4 | 0 | 0 | 9 | 0 | 0 | 0 | 1448.5
2020-02-14 | 4:00 | 1444.1 | 314 | 926 | 73.9 | 0.6 | 123.4 | 0 | 0 | 6.2 | 0 | 0 | 0 | 1444.1
2020-02-14 | 5:00 | 1468.2 | 314 | 951.5 | 74.5 | 0.6 | 123.4 | 0 | 0 | 4.2 | 0 | 0 | 0 | 1468.2
2020-02-14 | 6:00 | 1578.7 | 314 | 1058.2 | 81.3 | 0.6 | 123.4 | 0.2 | 0 | 1 | 0 | 0 | 0 | 1578.7
2020-02-14 | 7:00 | 1700.5 | 314 | 1134.3 | 90.2 | 0.6 | 123.4 | 37 | 0 | 1 | 0 | 0 | 0 | 1700.5
2020-02-14 | 8:00 | 1895.3 | 314 | 1219.7 | 95 | 0.6 | 123.4 | 141.4 | 0 | 0.6 | 0 | 0.6 | 0 | 1895.3
2020-02-14 | 9:00 | 1981.9 | 314 | 1221.7 | 89.7 | 0.6 | 123.4 | 223.3 | 0 | 0.2 | 0 | 9 | 0 | 1981.9
2020-02-14 | 10:00 | 1933.2 | 314 | 1163.3 | 83.6 | 0.6 | 123.4 | 247.9 | 0 | 0.4 | 0 | 0 | 0 | 1933.2
2020-02-14 | 11:00 | 1897.1 | 314 | 1127.6 | 80 | 0.6 | 123.4 | 250.5 | 0 | 1 | 0 | 0 | 0 | 1897.1
2020-02-14 | 12:00 | 1772.4 | 314 | 1080.2 | 78 | 0.6 | 123.4 | 175.8 | 0 | 0.4 | 0 | 0 | 0 | 1772.4
2020-02-14 | 13:00 | 1886.9 | 314 | 1272 | 81.9 | 0.6 | 123.4 | 94.8 | 0 | 0.2 | 0 | 0 | 0 | 1886.9
2020-02-14 | 14:00 | 1894.3 | 314 | 1293.6 | 86.7 | 0.6 | 123.4 | 75.6 | 0 | 0.4 | 0 | 0 | 0 | 1894.3
2020-02-14 | 15:00 | 1858.8 | 314 | 1235.5 | 95.5 | 0.6 | 123.4 | 89.6 | 0 | 0.2 | 0 | 0 | 0 | 1858.8
2020-02-14 | 16:00 | 1859.3 | 314 | 1263.1 | 109.3 | 0.6 | 123.4 | 48.7 | 0 | 0.2 | 0 | 0 | 0 | 1859.3
2020-02-14 | 17:00 | 1841.6 | 314 | 1276.6 | 124.5 | 0.6 | 123.4 | 0.3 | 0 | 2.2 | 0 | 0 | 0 | 1841.6
2020-02-14 | 18:00 | 1832.4 | 314 | 1261.3 | 128.9 | 0.6 | 123.4 | 0 | 0 | 4.2 | 0 | 0 | 0 | 1832.4
2020-02-14 | 19:00 | 1773.2 | 314 | 1187.6 | 125.4 | 0.6 | 123.4 | 0 | 0 | 6.8 | 0 | 15.4 | 0 | 1773.2
2020-02-14 | 20:00 | 1725 | 314 | 1157 | 114.6 | 0.6 | 123.4 | 0 | 0 | 9.4 | 0 | 6 | 0 | 1725
2020-02-14 | 21:00 | 1677.2 | 314 | 1114.2 | 103.3 | 0.6 | 123.4 | 0 | 0 | 11.7 | 0 | 10 | 0 | 1677.2
2020-02-14 | 22:00 | 1623.6 | 314 | 1069.7 | 89.4 | 0.6 | 123.4 | 0 | 0 | 14.5 | 0 | 12 | 0 | 1623.6
2020-02-14 | 23:00 | 1570.6 | 314 | 1025.3 | 79.8 | 0.6 | 123.4 | 0 | 0 | 15.5 | 0 | 12 | 0 | 1570.6
2020-02-15 | 0:00 | 1485.4 | 314 | 957.2 | 67.7 | 0.6 | 123.4 | 0 | 0 | 16.5 | 0 | 6 | 0 | 1485.4
2020-02-15 | 1:00 | 1443.8 | 314 | 924.3 | 67 | 0.6 | 123.4 | 0 | 0 | 14.5 | 0 | 0 | 0 | 1443.8
2020-02-15 | 2:00 | 1452.3 | 314 | 932.5 | 67.7 | 0.6 | 123.4 | 0 | 0 | 14.1 | 0 | 0 | 0 | 1452.3
2020-02-15 | 3:00 | 1445 | 314 | 912.5 | 68.8 | 0.6 | 123.4 | 0 | 0 | 19.7 | 0 | 6 | 0 | 1445
2020-02-15 | 4:00 | 1417.2 | 314 | 890.7 | 69 | 0.6 | 123.4 | 0 | 0 | 19.5 | 0 | 0 | 0 | 1417.2
2020-02-15 | 5:00 | 1391.9 | 314 | 868 | 69.2 | 0.6 | 123.4 | 0 | 0 | 16.7 | 0 | 0 | 0 | 1391.9
2020-02-15 | 6:00 | 1424.1 | 314 | 900.7 | 70.3 | 0.6 | 123.4 | 0 | 0 | 15.1 | 0 | 0 | 0 | 1424.1
2020-02-15 | 7:00 | 1478.2 | 314 | 913.5 | 71.3 | 0.6 | 123.4 | 41.5 | 0 | 13.9 | 0 | 0 | 0 | 1478.2
2020-02-15 | 8:00 | 1590.7 | 314 | 924.6 | 71.3 | 0.6 | 123.4 | 139.3 | 0 | 11.3 | 0 | 6.2 | 0 | 1590.7
2020-02-15 | 9:00 | 1634.1 | 314 | 897.6 | 70.9 | 0.6 | 123.4 | 219.8 | 0 | 4.8 | 0 | 3 | 0 | 1634.1
2020-02-15 | 10:00 | 1600.8 | 314 | 813.6 | 69.6 | 0.6 | 123.4 | 278.8 | 0 | 0.8 | 0 | 0 | 0 | 1600.8
2020-02-15 | 11:00 | 1554.8 | 314 | 767.9 | 68.3 | 0.6 | 123.4 | 277.4 | 0 | 0.2 | 0 | 3 | 0 | 1554.8
2020-02-15 | 12:00 | 1492.3 | 314 | 694.5 | 66 | 0.6 | 123.4 | 293.4 | 0 | 0.4 | 0 | 0 | 0 | 1492.3
2020-02-15 | 13:00 | 1500.6 | 314 | 752.5 | 68.3 | 0.6 | 123.4 | 241.6 | 0 | 0.2 | 0 | 0 | 0 | 1500.6
2020-02-15 | 14:00 | 1479.2 | 314 | 770.6 | 69.5 | 0.6 | 123.4 | 200.7 | 0 | 0.4 | 0 | 0 | 0 | 1479.2
2020-02-15 | 15:00 | 1449.7 | 314 | 719.2 | 74.4 | 0.6 | 123.4 | 217.5 | 0 | 0.6 | 0 | 0 | 0 | 1449.7
2020-02-15 | 16:00 | 1453.2 | 314 | 810.3 | 84.8 | 0.6 | 123.4 | 116.7 | 0 | 3.4 | 0 | 0 | 0 | 1453.2
2020-02-15 | 17:00 | 1508.9 | 314 | 971.4 | 97.2 | 0.6 | 123.4 | 1.3 | 0 | 1 | 0 | 0 | 0 | 1508.9
2020-02-15 | 18:00 | 1554.3 | 314 | 999.5 | 104 | 0.6 | 123.4 | 0 | 0 | 0.8 | 0 | 12 | 0 | 1554.3
2020-02-15 | 19:00 | 1534.1 | 314 | 970 | 102.5 | 0.6 | 123.4 | 0 | 0 | 0.6 | 0 | 23 | 0 | 1534.1
2020-02-15 | 20:00 | 1503.2 | 314 | 959 | 99.3 | 0.6 | 123.4 | 0 | 0 | 0.4 | 0 | 6.5 | 0 | 1503.2
2020-02-15 | 21:00 | 1452.3 | 314 | 913.8 | 90.5 | 0.6 | 123.4 | 0 | 0 | 0.2 | 0 | 9.8 | 0 | 1452.3
2020-02-15 | 22:00 | 1373.2 | 314 | 855.9 | 78.5 | 0.6 | 123.4 | 0 | 0 | 0.8 | 0 | 0 | 0 | 1373.2
2020-02-15 | 23:00 | 1333 | 314 | 819 | 74 | 0.6 | 123.4 | 0 | 0 | 2 | 0 | 0 | 0 | 1333
2020-02-16 | 0:00 | 1263.3 | 314 | 753 | 67.7 | 0.6 | 123.4 | 0 | 0 | 4.6 | 0 | 0 | 0 | 1263.3
2020-02-16 | 1:00 | 1251.3 | 314 | 740.5 | 67 | 0.6 | 123.4 | 0 | 0 | 5.8 | 0 | 0 | 0 | 1251.3
2020-02-16 | 2:00 | 1263.3 | 314 | 748.4 | 67.7 | 0.6 | 123.4 | 0 | 0 | 9.2 | 0 | 0 | 0 | 1263.3
2020-02-16 | 3:00 | 1265.6 | 314 | 748.5 | 68.8 | 0.6 | 123.4 | 0 | 0 | 10.3 | 0 | 0 | 0 | 1265.6
2020-02-16 | 4:00 | 1250.5 | 314 | 734.5 | 69 | 0.6 | 123.4 | 0 | 0 | 9 | 0 | 0 | 0 | 1250.5
2020-02-16 | 5:00 | 1238.9 | 314 | 720.2 | 69.2 | 0.6 | 123.4 | 0 | 0 | 11.5 | 0 | 0 | 0 | 1238.9
2020-02-16 | 6:00 | 1231.1 | 314 | 705.9 | 70.3 | 0.6 | 123.4 | 0 | 0 | 16.9 | 0 | 0 | 0 | 1231.1
2020-02-16 | 7:00 | 1288.9 | 314 | 759.9 | 71.3 | 0.6 | 123.4 | 2.6 | 0 | 17.1 | 0 | 0 | 0 | 1288.9
2020-02-16 | 8:00 | 1390.9 | 314 | 855.4 | 71.3 | 0.6 | 123.4 | 14.1 | 0 | 12.1 | 0 | 0 | 0 | 1390.9
2020-02-16 | 9:00 | 1454 | 314 | 880.5 | 70.9 | 0.6 | 123.4 | 36 | 0 | 7.6 | 0 | 21 | 0 | 1454
2020-02-16 | 10:00 | 1459.1 | 314 | 879.3 | 69.6 | 0.6 | 123.4 | 67.8 | 0 | 4.4 | 0 | 0 | 0 | 1459.1
2020-02-16 | 11:00 | 1439 | 314 | 835.3 | 68.3 | 0.6 | 123.4 | 94.2 | 0 | 3.2 | 0 | 0 | 0 | 1439
2020-02-16 | 12:00 | 1424.4 | 314 | 831 | 66 | 0.6 | 123.4 | 87.4 | 0 | 2 | 0 | 0 | 0 | 1424.4
2020-02-16 | 13:00 | 1406.7 | 314 | 825.2 | 68.3 | 0.6 | 123.4 | 72.4 | 0 | 2.8 | 0 | 0 | 0 | 1406.7
2020-02-16 | 14:00 | 1387 | 314 | 828.8 | 69.5 | 0.6 | 123.4 | 47.5 | 0 | 3.2 | 0 | 0 | 0 | 1387
2020-02-16 | 15:00 | 1392.8 | 314 | 860.1 | 74.4 | 0.6 | 123.4 | 16.5 | 0 | 3.8 | 0 | 0 | 0 | 1392.8
2020-02-16 | 16:00 | 1433.9 | 314 | 905.1 | 84.8 | 0.6 | 123.4 | 1.2 | 0 | 4.8 | 0 | 0 | 0 | 1433.9
2020-02-16 | 17:00 | 1514.2 | 314 | 969.4 | 97.2 | 0.6 | 123.4 | 0 | 0 | 6.6 | 0 | 3 | 0 | 1514.2
2020-02-16 | 18:00 | 1528.3 | 314 | 946.4 | 104 | 0.6 | 123.4 | 0 | 0 | 18.9 | 0 | 21 | 0 | 1528.3
2020-02-16 | 19:00 | 1499.3 | 314 | 924.9 | 102.5 | 0.6 | 123.4 | 0 | 0 | 27.7 | 0 | 6.2 | 0 | 1499.3
2020-02-16 | 20:00 | 1455.1 | 314 | 880.6 | 99.3 | 0.6 | 123.4 | 0 | 0 | 28.9 | 0 | 8.3 | 0 | 1455.1
2020-02-16 | 21:00 | 1399.5 | 314 | 841.1 | 90.5 | 0.6 | 123.4 | 0 | 0 | 29.9 | 0 | 0 | 0 | 1399.5
2020-02-16 | 22:00 | 1305.1 | 314 | 755 | 78.5 | 0.6 | 123.4 | 0 | 0 | 30.6 | 0 | 3 | 0 | 1305.1
2020-02-16 | 23:00 | 1250.2 | 314 | 702 | 74 | 0.6 | 123.4 | 0 | 0 | 33.2 | 0 | 3 | 0 | 1250.2
2020-02-17 | 0:00 | 1188.7 | 314 | 639.1 | 72.6 | 0.6 | 123.4 | 0 | 0 | 39 | 0 | 0 | 0 | 1188.7
2020-02-17 | 1:00 | 1187.1 | 314 | 636 | 71.9 | 0.6 | 123.4 | 0 | 0 | 41.2 | 0 | 0 | 0 | 1187.1
2020-02-17 | 2:00 | 1205.9 | 314 | 652.8 | 72.7 | 0.6 | 123.4 | 0 | 0 | 42.4 | 0 | 0 | 0 | 1205.9
2020-02-17 | 3:00 | 1232.7 | 314 | 677.9 | 73.8 | 0.6 | 123.4 | 0 | 0 | 43 | 0 | 0 | 0 | 1232.7
2020-02-17 | 4:00 | 1254.4 | 314 | 700.1 | 73.9 | 0.6 | 123.4 | 0 | 0 | 42.4 | 0 | 0 | 0 | 1254.4
2020-02-17 | 5:00 | 1312.6 | 314 | 759.3 | 74.5 | 0.6 | 123.4 | 0 | 0 | 40.8 | 0 | 0 | 0 | 1312.6
2020-02-17 | 6:00 | 1457.8 | 314 | 896.7 | 81.3 | 0.6 | 123.4 | 0.4 | 0 | 41.4 | 0 | 0 | 0 | 1457.8
2020-02-17 | 7:00 | 1640.6 | 314 | 967.6 | 90.2 | 0.6 | 123.4 | 103.8 | 0 | 41 | 0 | 0 | 0 | 1640.6
2020-02-17 | 8:00 | 1883.2 | 314 | 955.7 | 95 | 0.6 | 123.4 | 343.7 | 0 | 40.8 | 0 | 10 | 0 | 1883.2
2020-02-17 | 9:00 | 1992.3 | 314 | 850.5 | 89.7 | 0.6 | 123.4 | 568.5 | 0 | 35.6 | 0 | 10 | 0 | 1992.3
2020-02-17 | 10:00 | 1955.7 | 314 | 735.8 | 83.6 | 0.6 | 123.4 | 665.1 | 0 | 33.2 | 0 | 0 | 0 | 1955.7
2020-02-17 | 11:00 | 1906.6 | 314 | 647.2 | 80 | 0.6 | 123.4 | 709.2 | 0 | 32.2 | 0 | 0 | 0 | 1906.6
2020-02-17 | 12:00 | 1744.4 | 314 | 607.6 | 78 | 0.6 | 123.4 | 612.6 | 0 | 34.2 | 0 | -26 | 0 | 1744.4
2020-02-17 | 13:00 | 1885.9 | 314 | 645.7 | 81.9 | 0.6 | 123.4 | 685.1 | 0 | 35.2 | 0 | 0 | 0 | 1885.9
2020-02-17 | 14:00 | 1870.8 | 314 | 725 | 86.7 | 0.6 | 123.4 | 583.1 | 0 | 38 | 0 | 0 | 0 | 1870.8
2020-02-17 | 15:00 | 1858.8 | 314 | 878.1 | 95.5 | 0.6 | 123.4 | 406.4 | 0 | 40.8 | 0 | 0 | 0 | 1858.8
2020-02-17 | 16:00 | 1874.5 | 314 | 1121.2 | 109.3 | 0.6 | 123.4 | 166.6 | 0 | 39.4 | 0 | 0 | 0 | 1874.5
2020-02-17 | 17:00 | 1897 | 314 | 1278.5 | 124.5 | 0.6 | 123.4 | 7.4 | 0 | 38.6 | 0 | 10 | 0 | 1897
2020-02-17 | 18:00 | 1930.7 | 314 | 1279.9 | 128.9 | 0.6 | 123.4 | 0 | 0 | 40.4 | 0 | 43.5 | 0 | 1930.7
2020-02-17 | 19:00 | 1885 | 314 | 1279.8 | 125.4 | 0.6 | 123.4 | 0 | 0 | 41.8 | 0 | 0 | 0 | 1885
2020-02-17 | 20:00 | 1833.7 | 314 | 1218.9 | 114.6 | 0.6 | 123.4 | 0 | 0 | 40.2 | 0 | 22 | 0 | 1833.7
2020-02-17 | 21:00 | 1800.6 | 314 | 1199.5 | 103.3 | 0.6 | 123.4 | 0 | 0 | 36.6 | 0 | 23.2 | 0 | 1800.6
2020-02-17 | 22:00 | 1722 | 314 | 1144.9 | 89.4 | 0.6 | 123.4 | 0 | 0 | 39.2 | 0 | 10.5 | 0 | 1722
2020-02-17 | 23:00 | 1675.2 | 314 | 1103.6 | 79.8 | 0.6 | 123.4 | 0 | 0 | 37 | 0 | 16.8 | 0 | 1675.2
2020-02-18 | 0:00 | 1590.9 | 314 | 1041.7 | 72.6 | 0.6 | 123.4 | 0 | 0 | 38.6 | 0 | 0 | 0 | 1590.9
2020-02-18 | 1:00 | 1567.7 | 314 | 1025.8 | 71.9 | 0.6 | 123.4 | 0 | 0 | 32 | 0 | 0 | 0 | 1567.7
2020-02-18 | 2:00 | 1566 | 314 | 1022.9 | 72.7 | 0.6 | 123.4 | 0 | 0 | 32.4 | 0 | 0 | 0 | 1566
2020-02-18 | 3:00 | 1562.6 | 314 | 1020 | 73.8 | 0.6 | 123.4 | 0 | 0 | 30.8 | 0 | 0 | 0 | 1562.6
2020-02-18 | 4:00 | 1551 | 314 | 1007.1 | 73.9 | 0.6 | 123.4 | 0 | 0 | 32 | 0 | 0 | 0 | 1551
2020-02-18 | 5:00 | 1590.1 | 314 | 1046.2 | 74.5 | 0.6 | 123.4 | 0 | 0 | 31.4 | 0 | 0 | 0 | 1590.1
2020-02-18 | 6:00 | 1761.8 | 314 | 1209.4 | 81.3 | 0.6 | 123.4 | 1.7 | 0 | 31.4 | 0 | 0 | 0 | 1761.8
2020-02-18 | 7:00 | 1936.9 | 314 | 1267.8 | 90.2 | 0.6 | 123.4 | 116.4 | 0 | 24.5 | 0 | 0 | 0 | 1936.9
2020-02-18 | 8:00 | 2146.3 | 314 | 1225.6 | 95 | 0.6 | 123.4 | 366 | 0 | 21.7 | 0 | 0 | 0 | 2146.3
2020-02-18 | 9:00 | 2206.7 | 314 | 1113.1 | 89.7 | 0.6 | 123.4 | 540.8 | 0 | 25.1 | 0 | 0 | 0 | 2206.7
2020-02-18 | 10:00 | 2146.3 | 314 | 974.9 | 83.6 | 0.6 | 123.4 | 618 | 0 | 31.8 | 0 | 0 | 0 | 2146.3
2020-02-18 | 11:00 | 2113.4 | 314 | 900.2 | 80 | 0.6 | 123.4 | 659.4 | 0 | 35.8 | 0 | 0 | 0 | 2113.4
2020-02-18 | 12:00 | 1950.2 | 314 | 786.6 | 78 | 0.6 | 123.4 | 608.2 | 0 | 39.4 | 0 | 0 | 0 | 1950.2
2020-02-18 | 13:00 | 2054.3 | 314 | 926.2 | 81.9 | 0.6 | 123.4 | 567.6 | 0 | 40.6 | 0 | 0 | 0 | 2054.3
2020-02-18 | 14:00 | 2050.7 | 314 | 1015.4 | 86.7 | 0.6 | 123.4 | 469 | 0 | 41.6 | 0 | 0 | 0 | 2050.7
2020-02-18 | 15:00 | 2018.2 | 314 | 1158.4 | 95.5 | 0.6 | 123.4 | 285.1 | 0 | 41.2 | 0 | 0 | 0 | 2018.2
2020-02-18 | 16:00 | 2054.2 | 314 | 1339.9 | 109.3 | 0.6 | 123.4 | 128 | 0 | 39 | 0 | 0 | 0 | 2054.2
2020-02-18 | 17:00 | 2072.2 | 314 | 1469 | 124.5 | 0.6 | 123.4 | 1.9 | 0 | 38.8 | 0 | 0 | 0 | 2072.2
2020-02-18 | 18:00 | 2092.6 | 314 | 1460.7 | 128.9 | 0.6 | 123.4 | 0 | 0 | 38 | 0 | 27 | 0 | 2092.6
2020-02-18 | 19:00 | 2023.1 | 314 | 1405.6 | 125.4 | 0.6 | 123.4 | 0 | 0 | 32.6 | 0 | 21.5 | 0 | 2023.1
2020-02-18 | 20:00 | 1962.9 | 314 | 1380.8 | 114.6 | 0.6 | 123.4 | 0 | 0 | 29.5 | 0 | 0 | 0 | 1962.9
2020-02-18 | 21:00 | 1902.6 | 314 | 1336.2 | 103.3 | 0.6 | 123.4 | 0 | 0 | 25.1 | 0 | 0 | 0 | 1902.6
2020-02-18 | 22:00 | 1817.5 | 314 | 1266.6 | 89.4 | 0.6 | 123.4 | 0 | 0 | 23.5 | 0 | 0 | 0 | 1817.5
2020-02-18 | 23:00 | 1747.7 | 314 | 1167.1 | 79.8 | 0.6 | 123.4 | 0 | 0 | 25.3 | 0 | 37.5 | 0 | 1747.7
2020-02-19 | 0:00 | 1659.6 | 314 | 1108.1 | 72.6 | 0.6 | 123.4 | 0 | 0 | 21.9 | 0 | 19 | 0 | 1659.6
2020-02-19 | 1:00 | 1605.5 | 314 | 1062.5 | 71.9 | 0.6 | 123.4 | 0 | 0 | 23.1 | 0 | 10 | 0 | 1605.5
2020-02-19 | 2:00 | 1601.8 | 314 | 1067.4 | 72.7 | 0.6 | 123.4 | 0 | 0 | 23.7 | 0 | 0 | 0 | 1601.8
2020-02-19 | 3:00 | 1582.9 | 314 | 1045.6 | 73.8 | 0.6 | 123.4 | 0 | 0 | 25.5 | 0 | 0 | 0 | 1582.9
2020-02-19 | 4:00 | 1569.2 | 314 | 1033.6 | 73.9 | 0.6 | 123.4 | 0 | 0 | 23.7 | 0 | 0 | 0 | 1569.2
2020-02-19 | 5:00 | 1606.7 | 314 | 1075.1 | 74.5 | 0.6 | 123.4 | 0 | 0 | 19.1 | 0 | 0 | 0 | 1606.7
2020-02-19 | 6:00 | 1764.4 | 314 | 1218.7 | 81.3 | 0.6 | 123.4 | 2.8 | 0 | 13.1 | 0 | 10.5 | 0 | 1764.4
2020-02-19 | 7:00 | 1923.5 | 314 | 1194 | 90.2 | 0.6 | 123.4 | 173.1 | 0 | 9.2 | 0 | 19 | 0 | 1923.5
2020-02-19 | 8:00 | 2093.4 | 314 | 1103.6 | 95 | 0.6 | 123.4 | 448.2 | 0 | 8.6 | 0 | 0 | 0 | 2093.4
2020-02-19 | 9:00 | 2124.8 | 314 | 906.7 | 89.7 | 0.6 | 123.4 | 682.6 | 0 | 7.8 | 0 | 0 | 0 | 2124.8
2020-02-19 | 10:00 | 2045.9 | 314 | 705.9 | 83.6 | 0.6 | 123.4 | 810.2 | 0 | 8.2 | 0 | 0 | 0 | 2045.9
2020-02-19 | 11:00 | 1981.6 | 314 | 609.2 | 80 | 0.6 | 123.4 | 844.1 | 0 | 10.3 | 0 | 0 | 0 | 1981.6
2020-02-19 | 12:00 | 1828.1 | 314 | 590.7 | 78 | 0.6 | 123.4 | 844.6 | 0 | 9 | 0 | -132.2 | 0 | 1828.1
2020-02-19 | 13:00 | 1892.3 | 314 | 649.9 | 81.9 | 0.6 | 123.4 | 741.5 | 0 | 7 | 0 | -26 | 0 | 1892.3
2020-02-19 | 14:00 | 1876.9 | 314 | 762.5 | 86.7 | 0.6 | 123.4 | 582.5 | 0 | 7.2 | 0 | 0 | 0 | 1876.9
2020-02-19 | 15:00 | 1861.1 | 314 | 923.4 | 95.5 | 0.6 | 123.4 | 397.8 | 0 | 6.4 | 0 | 0 | 0 | 1861.1
2020-02-19 | 16:00 | 1898.9 | 314 | 1163.2 | 109.3 | 0.6 | 123.4 | 182.4 | 0 | 6 | 0 | 0 | 0 | 1898.9
2020-02-19 | 17:00 | 1923.3 | 314 | 1340.3 | 124.5 | 0.6 | 123.4 | 14.9 | 0 | 5.6 | 0 | 0 | 0 | 1923.3
2020-02-19 | 18:00 | 1975.1 | 314 | 1354.4 | 128.9 | 0.6 | 123.4 | 0 | 0 | 6.6 | 0 | 47.2 | 0 | 1975.1
2020-02-19 | 19:00 | 1932.1 | 314 | 1361.5 | 125.4 | 0.6 | 123.4 | 0 | 0 | 7.2 | 0 | 0 | 0 | 1932.1
2020-02-19 | 20:00 | 1879.5 | 314 | 1318.5 | 114.6 | 0.6 | 123.4 | 0 | 0 | 8.4 | 0 | 0 | 0 | 1879.5
2020-02-19 | 21:00 | 1821.3 | 314 | 1272.2 | 103.3 | 0.6 | 123.4 | 0 | 0 | 7.8 | 0 | 0 | 0 | 1821.3
2020-02-19 | 22:00 | 1727.2 | 314 | 1177.8 | 89.4 | 0.6 | 123.4 | 0 | 0 | 5.8 | 0 | 16.2 | 0 | 1727.2
2020-02-19 | 23:00 | 1669.1 | 314 | 1134.3 | 79.8 | 0.6 | 123.4 | 0 | 0 | 3.4 | 0 | 13.6 | 0 | 1669.1
2020-02-20 | 0:00 | 1580 | 314 | 1068.4 | 72.6 | 0.6 | 123.4 | 0 | 0 | 1 | 0 | 0 | 0 | 1580
2020-02-20 | 1:00 | 1549.8 | 314 | 1039.1 | 71.9 | 0.6 | 123.4 | 0 | 0 | 0.8 | 0 | 0 | 0 | 1549.8
2020-02-20 | 2:00 | 1551.2 | 314 | 1038.9 | 72.7 | 0.6 | 123.4 | 0 | 0 | 1.6 | 0 | 0 | 0 | 1551.2
2020-02-20 | 3:00 | 1547.8 | 314 | 1033.6 | 73.8 | 0.6 | 123.4 | 0 | 0 | 2.4 | 0 | 0 | 0 | 1547.8
2020-02-20 | 4:00 | 1540.6 | 314 | 1025.1 | 73.9 | 0.6 | 123.4 | 0 | 0 | 3.6 | 0 | 0 | 0 | 1540.6
2020-02-20 | 5:00 | 1580.4 | 314 | 1063.1 | 74.5 | 0.6 | 123.4 | 0 | 0 | 4.8 | 0 | 0 | 0 | 1580.4
2020-02-20 | 6:00 | 1737.7 | 314 | 1201.3 | 81.3 | 0.6 | 123.4 | 2.2 | 0 | 2.4 | 0 | 12.5 | 0 | 1737.7
2020-02-20 | 7:00 | 1885 | 314 | 1176.4 | 90.2 | 0.6 | 123.4 | 169 | 0 | 2.4 | 0 | 9 | 0 | 1885
2020-02-20 | 8:00 | 2056.7 | 314 | 1125.2 | 95 | 0.6 | 123.4 | 380.9 | 0 | 1.6 | 0 | 16 | 0 | 2056.7
2020-02-20 | 9:00 | 2099.4 | 314 | 977.4 | 89.7 | 0.6 | 123.4 | 586.5 | 0 | 1.8 | 0 | 6 | 0 | 2099.4
2020-02-20 | 10:00 | 2039.2 | 314 | 915 | 83.6 | 0.6 | 123.4 | 600 | 0 | 2.6 | 0 | 0 | 0 | 2039.2
2020-02-20 | 11:00 | 1974.5 | 314 | 878 | 80 | 0.6 | 123.4 | 575.5 | 0 | 3 | 0 | 0 | 0 | 1974.5
2020-02-20 | 12:00 | 1819.4 | 314 | 767 | 78 | 0.6 | 123.4 | 532.4 | 0 | 4 | 0 | 0 | 0 | 1819.4
2020-02-20 | 13:00 | 1910.9 | 314 | 930.8 | 81.9 | 0.6 | 123.4 | 453.4 | 0 | 6.8 | 0 | 0 | 0 | 1910.9
2020-02-20 | 14:00 | 1906.1 | 314 | 940.3 | 86.7 | 0.6 | 123.4 | 428.8 | 0 | 12.3 | 0 | 0 | 0 | 1906.1
2020-02-20 | 15:00 | 1875.5 | 314 | 1003.9 | 95.5 | 0.6 | 123.4 | 320.6 | 0 | 17.5 | 0 | 0 | 0 | 1875.5
2020-02-20 | 16:00 | 1898.1 | 314 | 1161.4 | 109.3 | 0.6 | 123.4 | 173.1 | 0 | 16.3 | 0 | 0 | 0 | 1898.1
2020-02-20 | 17:00 | 1915.1 | 314 | 1323.5 | 124.5 | 0.6 | 123.4 | 11.4 | 0 | 17.7 | 0 | 0 | 0 | 1915.1
2020-02-20 | 18:00 | 1955.8 | 314 | 1348.2 | 128.9 | 0.6 | 123.4 | 0 | 0 | 20.7 | 0 | 20 | 0 | 1955.8
2020-02-20 | 19:00 | 1898.6 | 314 | 1314.7 | 125.4 | 0.6 | 123.4 | 0 | 0 | 20.5 | 0 | 0 | 0 | 1898.6
2020-02-20 | 20:00 | 1845.5 | 314 | 1273.2 | 114.6 | 0.6 | 123.4 | 0 | 0 | 19.7 | 0 | 0 | 0 | 1845.5
2020-02-20 | 21:00 | 1783.2 | 314 | 1220.9 | 103.3 | 0.6 | 123.4 | 0 | 0 | 14.5 | 0 | 6.5 | 0 | 1783.2
2020-02-20 | 22:00 | 1703.2 | 314 | 1157.1 | 89.4 | 0.6 | 123.4 | 0 | 0 | 12.7 | 0 | 6 | 0 | 1703.2
2020-02-20 | 23:00 | 1636.7 | 314 | 1110.5 | 79.8 | 0.6 | 123.4 | 0 | 0 | 8.4 | 0 | 0 | 0 | 1636.7
2020-02-21 | 0:00 | 1546.8 | 314 | 1026.8 | 72.6 | 0.6 | 123.4 | 0 | 0 | 9.4 | 0 | 0 | 0 | 1546.8
2020-02-21 | 1:00 | 1517.2 | 314 | 992.8 | 71.9 | 0.6 | 123.4 | 0 | 0 | 14.5 | 0 | 0 | 0 | 1517.2
2020-02-21 | 2:00 | 1516 | 314 | 989.4 | 72.7 | 0.6 | 123.4 | 0 | 0 | 15.9 | 0 | 0 | 0 | 1516
2020-02-21 | 3:00 | 1520 | 314 | 999.2 | 73.8 | 0.6 | 123.4 | 0 | 0 | 9 | 0 | 0 | 0 | 1520
2020-02-21 | 4:00 | 1526 | 314 | 1005.1 | 73.9 | 0.6 | 123.4 | 0 | 0 | 9 | 0 | 0 | 0 | 1526
2020-02-21 | 5:00 | 1569.6 | 314 | 1044.8 | 74.5 | 0.6 | 123.4 | 0 | 0 | 12.3 | 0 | 0 | 0 | 1569.6
2020-02-21 | 6:00 | 1720.8 | 314 | 1108.8 | 81.3 | 0.6 | 123.4 | 3 | 0 | 10.7 | 0 | 79 | 0 | 1720.8
2020-02-21 | 7:00 | 1859.4 | 314 | 1090.9 | 90.2 | 0.6 | 123.4 | 172.7 | 0 | 7.6 | 0 | 60 | 0 | 1859.4
2020-02-21 | 8:00 | 2022.5 | 314 | 978.3 | 95 | 0.6 | 123.4 | 445.9 | 0 | 3.8 | 0 | 61.5 | 0 | 2022.5
2020-02-21 | 9:00 | 2062.9 | 314 | 804.2 | 89.7 | 0.6 | 123.4 | 677.7 | 0 | 1.8 | 0 | 51.5 | 0 | 2062.9
2020-02-21 | 10:00 | 1974.9 | 314 | 556.3 | 83.6 | 0.6 | 123.4 | 826.2 | 0 | 0.8 | 0 | 70 | 0 | 1974.9
2020-02-21 | 11:00 | 1908 | 314 | 506 | 80 | 0.6 | 123.4 | 883.6 | 0 | 0.4 | 0 | 0 | 0 | 1908
2020-02-21 | 12:00 | 1754.2 | 314 | 442.1 | 78 | 0.6 | 123.4 | 887.2 | 0 | 1 | 0 | -92.1 | 0 | 1754.2
2020-02-21 | 13:00 | 1817.2 | 314 | 487.3 | 81.9 | 0.6 | 123.4 | 808.8 | 0 | 1.2 | 0 | 0 | 0 | 1817.2
2020-02-21 | 14:00 | 1783.7 | 314 | 644.7 | 86.7 | 0.6 | 123.4 | 653 | 0 | 1.4 | 0 | -40.1 | 0 | 1783.7
2020-02-21 | 15:00 | 1765.7 | 314 | 800.7 | 95.5 | 0.6 | 123.4 | 430.5 | 0 | 1 | 0 | 0 | 0 | 1765.7
2020-02-21 | 16:00 | 1771.7 | 314 | 1046.7 | 109.3 | 0.6 | 123.4 | 176.7 | 0 | 1 | 0 | 0 | 0 | 1771.7
2020-02-21 | 17:00 | 1773.2 | 314 | 1136.5 | 124.5 | 0.6 | 123.4 | 13 | 0 | 1.2 | 0 | 60 | 0 | 1773.2
2020-02-21 | 18:00 | 1813.8 | 314 | 1148.2 | 128.9 | 0.6 | 123.4 | 0 | 0 | 1.2 | 0 | 97.5 | 0 | 1813.8
2020-02-21 | 19:00 | 1762.8 | 314 | 1129.2 | 125.4 | 0.6 | 123.4 | 0 | 0 | 1.2 | 0 | 69 | 0 | 1762.8
2020-02-21 | 20:00 | 1718.1 | 314 | 1104.1 | 114.6 | 0.6 | 123.4 | 0 | 0 | 1.4 | 0 | 60 | 0 | 1718.1
2020-02-21 | 21:00 | 1673.7 | 314 | 1088.8 | 103.3 | 0.6 | 123.4 | 0 | 0 | 3.6 | 0 | 40 | 0 | 1673.7
2020-02-21 | 22:00 | 1619.9 | 314 | 1048.7 | 89.4 | 0.6 | 123.4 | 0 | 0 | 3.8 | 0 | 40 | 0 | 1619.9
2020-02-21 | 23:00 | 1569.3 | 314 | 998.8 | 79.8 | 0.6 | 123.4 | 0 | 0 | 2.2 | 0 | 50.5 | 0 | 1569.3
2020-02-22 | 0:00 | 1470.2 | 314 | 934.1 | 67.7 | 0.6 | 123.4 | 0 | 0 | 2.8 | 0 | 27.6 | 0 | 1470.2
2020-02-22 | 1:00 | 1443.2 | 314 | 914.4 | 67 | 0.6 | 123.4 | 0 | 0 | 3.8 | 0 | 20 | 0 | 1443.2
2020-02-22 | 2:00 | 1435.8 | 314 | 909.3 | 67.7 | 0.6 | 123.4 | 0 | 0 | 0.8 | 0 | 20 | 0 | 1435.8
2020-02-22 | 3:00 | 1441.6 | 314 | 914.4 | 68.8 | 0.6 | 123.4 | 0 | 0 | 0.4 | 0 | 20 | 0 | 1441.6
2020-02-22 | 4:00 | 1413.7 | 314 | 885.9 | 69 | 0.6 | 123.4 | 0 | 0 | 0.8 | 0 | 20 | 0 | 1413.7
2020-02-22 | 5:00 | 1387.7 | 314 | 868.1 | 69.2 | 0.6 | 123.4 | 0 | 0 | 2.4 | 0 | 10 | 0 | 1387.7
2020-02-22 | 6:00 | 1404.8 | 314 | 860.7 | 70.3 | 0.6 | 123.4 | 3.2 | 0 | 2.6 | 0 | 30 | 0 | 1404.8
2020-02-22 | 7:00 | 1449.7 | 314 | 856.7 | 71.3 | 0.6 | 123.4 | 58 | 0 | 4.2 | 0 | 21.5 | 0 | 1449.7
2020-02-22 | 8:00 | 1546.4 | 314 | 847.6 | 71.3 | 0.6 | 123.4 | 149 | 0 | 4 | 0 | 36.5 | 0 | 1546.4
2020-02-22 | 9:00 | 1579 | 314 | 843.6 | 70.9 | 0.6 | 123.4 | 179.1 | 0 | 5 | 0 | 42.4 | 0 | 1579
2020-02-22 | 10:00 | 1561.6 | 314 | 836 | 69.6 | 0.6 | 123.4 | 214 | 0 | 4 | 0 | 0 | 0 | 1561.6
2020-02-22 | 11:00 | 1560.1 | 314 | 853.1 | 68.3 | 0.6 | 123.4 | 169.4 | 0 | 6.8 | 0 | 24.5 | 0 | 1560.1
2020-02-22 | 12:00 | 1519 | 314 | 867.7 | 66 | 0.6 | 123.4 | 128.5 | 0 | 8.8 | 0 | 10 | 0 | 1519
2020-02-22 | 13:00 | 1538.5 | 314 | 900 | 68.3 | 0.6 | 123.4 | 97.1 | 0 | 15.1 | 0 | 20 | 0 | 1538.5
2020-02-22 | 14:00 | 1528.1 | 314 | 929.6 | 69.5 | 0.6 | 123.4 | 44.8 | 0 | 15.7 | 0 | 30.5 | 0 | 1528.1
2020-02-22 | 15:00 | 1516.5 | 314 | 924.7 | 74.4 | 0.6 | 123.4 | 34.7 | 0 | 24.7 | 0 | 20 | 0 | 1516.5
2020-02-22 | 16:00 | 1521 | 314 | 929.4 | 84.8 | 0.6 | 123.4 | 38.9 | 0 | 29.9 | 0 | 0 | 0 | 1521
2020-02-22 | 17:00 | 1544.7 | 314 | 964.1 | 97.2 | 0.6 | 123.4 | 1.5 | 0 | 33.4 | 0 | 10.5 | 0 | 1544.7
2020-02-22 | 18:00 | 1575.5 | 314 | 973.1 | 104 | 0.6 | 123.4 | 0 | 0 | 36.4 | 0 | 24 | 0 | 1575.5
2020-02-22 | 19:00 | 1538.8 | 314 | 928.4 | 102.5 | 0.6 | 123.4 | 0 | 0 | 34.4 | 0 | 35.5 | 0 | 1538.8
2020-02-22 | 20:00 | 1508.5 | 314 | 907.1 | 99.3 | 0.6 | 123.4 | 0 | 0 | 34.6 | 0 | 29.5 | 0 | 1508.5
2020-02-22 | 21:00 | 1451.1 | 314 | 864.8 | 90.5 | 0.6 | 123.4 | 0 | 0 | 34.8 | 0 | 23 | 0 | 1451.1
2020-02-22 | 22:00 | 1377.9 | 314 | 823.4 | 78.5 | 0.6 | 123.4 | 0 | 0 | 38 | 0 | 0 | 0 | 1377.9
2020-02-22 | 23:00 | 1337.4 | 314 | 792.8 | 74 | 0.6 | 123.4 | 0 | 0 | 32.6 | 0 | 0 | 0 | 1337.4
2020-02-23 | 0:00 | 1274.7 | 314 | 734.8 | 67.7 | 0.6 | 123.4 | 0 | 0 | 34.2 | 0 | 0 | 0 | 1274.7
2020-02-23 | 1:00 | 1255.7 | 314 | 714.5 | 67 | 0.6 | 123.4 | 0 | 0 | 36.2 | 0 | 0 | 0 | 1255.7
2020-02-23 | 2:00 | 1265.2 | 314 | 724.5 | 67.7 | 0.6 | 123.4 | 0 | 0 | 35 | 0 | 0 | 0 | 1265.2
2020-02-23 | 3:00 | 1278.2 | 314 | 737 | 68.8 | 0.6 | 123.4 | 0 | 0 | 34.4 | 0 | 0 | 0 | 1278.2
2020-02-23 | 4:00 | 1258.5 | 314 | 715.7 | 69 | 0.6 | 123.4 | 0 | 0 | 35.8 | 0 | 0 | 0 | 1258.5
2020-02-23 | 5:00 | 1237.5 | 314 | 693.1 | 69.2 | 0.6 | 123.4 | 0 | 0 | 37.2 | 0 | 0 | 0 | 1237.5
2020-02-23 | 6:00 | 1258.3 | 314 | 703.7 | 70.3 | 0.6 | 123.4 | 4.1 | 0 | 42.2 | 0 | 0 | 0 | 1258.3
2020-02-23 | 7:00 | 1315.4 | 314 | 628.3 | 71.3 | 0.6 | 123.4 | 133.8 | 0 | 44 | 0 | 0 | 0 | 1315.4
2020-02-23 | 8:00 | 1367.8 | 314 | 482.8 | 71.3 | 0.6 | 123.4 | 333.3 | 0 | 42.4 | 0 | 0 | 0 | 1367.8
2020-02-23 | 9:00 | 1401 | 314 | 359 | 70.9 | 0.6 | 123.4 | 514.1 | 0 | 45 | 0 | -26 | 0 | 1401
2020-02-23 | 10:00 | 1401.5 | 314 | 366.1 | 69.6 | 0.6 | 123.4 | 639.6 | 0 | 46.4 | 0 | -158.2 | 0 | 1401.5
2020-02-23 | 11:00 | 1376.9 | 314 | 361.7 | 68.3 | 0.6 | 123.4 | 720.3 | 0 | 46.8 | 0 | -258.2 | 0 | 1376.9
2020-02-23 | 12:00 | 1336.1 | 314 | 372.2 | 66 | 0.6 | 123.4 | 673.1 | 0 | 45 | 0 | -258.2 | 0 | 1336.1
2020-02-23 | 13:00 | 1335.7 | 314 | 373.5 | 68.3 | 0.6 | 123.4 | 668.1 | 0 | 46 | 0 | -258.2 | 0 | 1335.7
2020-02-23 | 14:00 | 1314.1 | 314 | 363.3 | 69.5 | 0.6 | 123.4 | 583.1 | 0 | 43.4 | 0 | -183.2 | 0 | 1314.1
2020-02-23 | 15:00 | 1312.4 | 314 | 418.2 | 74.4 | 0.6 | 123.4 | 382.5 | 0 | 39.4 | 0 | -40.1 | 0 | 1312.4
2020-02-23 | 16:00 | 1362.8 | 314 | 655 | 84.8 | 0.6 | 123.4 | 155.1 | 0 | 29.9 | 0 | 0 | 0 | 1362.8
2020-02-23 | 17:00 | 1488.2 | 314 | 913.4 | 97.2 | 0.6 | 123.4 | 9.9 | 0 | 29.7 | 0 | 0 | 0 | 1488.2
2020-02-23 | 18:00 | 1584.6 | 314 | 976.4 | 104 | 0.6 | 123.4 | 0 | 0 | 30.6 | 0 | 35.6 | 0 | 1584.6
2020-02-23 | 19:00 | 1585.6 | 314 | 989.1 | 102.5 | 0.6 | 123.4 | 0 | 0 | 31 | 0 | 25 | 0 | 1585.6
2020-02-23 | 20:00 | 1564.1 | 314 | 965.4 | 99.3 | 0.6 | 123.4 | 0 | 0 | 29.5 | 0 | 31.9 | 0 | 1564.1
2020-02-23 | 21:00 | 1510.4 | 314 | 945.1 | 90.5 | 0.6 | 123.4 | 0 | 0 | 26.3 | 0 | 10.5 | 0 | 1510.4
2020-02-23 | 22:00 | 1432.5 | 314 | 897.3 | 78.5 | 0.6 | 123.4 | 0 | 0 | 18.7 | 0 | 0 | 0 | 1432.5
2020-02-23 | 23:00 | 1405.4 | 314 | 875.3 | 74 | 0.6 | 123.4 | 0 | 0 | 18.1 | 0 | 0 | 0 | 1405.4
2020-02-24 | 0:00 | 1347.5 | 314 | 816.8 | 72.6 | 0.6 | 123.4 | 0 | 0 | 20.1 | 0 | 0 | 0 | 1347.5
2020-02-24 | 1:00 | 1333.3 | 314 | 807.7 | 71.9 | 0.6 | 123.4 | 0 | 0 | 15.7 | 0 | 0 | 0 | 1333.3
2020-02-24 | 2:00 | 1349.1 | 314 | 822.3 | 72.7 | 0.6 | 123.4 | 0 | 0 | 16.1 | 0 | 0 | 0 | 1349.1
2020-02-24 | 3:00 | 1368 | 314 | 836.7 | 73.8 | 0.6 | 123.4 | 0 | 0 | 19.5 | 0 | 0 | 0 | 1368
2020-02-24 | 4:00 | 1367.7 | 314 | 834.5 | 73.9 | 0.6 | 123.4 | 0 | 0 | 21.3 | 0 | 0 | 0 | 1367.7
2020-02-24 | 5:00 | 1404.2 | 314 | 872.6 | 74.5 | 0.6 | 123.4 | 0 | 0 | 19.1 | 0 | 0 | 0 | 1404.2
2020-02-24 | 6:00 | 1519.6 | 314 | 976.7 | 81.3 | 0.6 | 123.4 | 7.7 | 0 | 15.9 | 0 | 0 | 0 | 1519.6
2020-02-24 | 7:00 | 1693.6 | 314 | 941.2 | 90.2 | 0.6 | 123.4 | 210.3 | 0 | 13.9 | 0 | 0 | 0 | 1693.6
2020-02-24 | 8:00 | 1845.7 | 314 | 805.9 | 95 | 0.6 | 123.4 | 492.9 | 0 | 13.9 | 0 | 0 | 0 | 1845.7
2020-02-24 | 9:00 | 1885.5 | 314 | 629.6 | 89.7 | 0.6 | 123.4 | 712.7 | 0 | 15.5 | 0 | 0 | 0 | 1885.5
2020-02-24 | 10:00 | 1819 | 314 | 425.7 | 83.6 | 0.6 | 123.4 | 851 | 0 | 20.7 | 0 | 0 | 0 | 1819
2020-02-24 | 11:00 | 1759 | 314 | 376.9 | 80 | 0.6 | 123.4 | 910.1 | 0 | 20.1 | 0 | -66.1 | 0 | 1759
2020-02-24 | 12:00 | 1649.3 | 314 | 366.5 | 78 | 0.6 | 123.4 | 903.7 | 0 | 21.3 | 0 | -158.2 | 0 | 1649.3
2020-02-24 | 13:00 | 1685.8 | 314 | 379.6 | 81.9 | 0.6 | 123.4 | 830.7 | 0 | 21.7 | 0 | -66.1 | 0 | 1685.8
2020-02-24 | 14:00 | 1661.7 | 314 | 429.4 | 86.7 | 0.6 | 123.4 | 687.1 | 0 | 20.5 | 0 | 0 | 0 | 1661.7
2020-02-24 | 15:00 | 1639.1 | 314 | 650.3 | 95.5 | 0.6 | 123.4 | 478.1 | 0 | 17.3 | 0 | -40.1 | 0 | 1639.1
2020-02-24 | 16:00 | 1677.8 | 314 | 904.6 | 109.3 | 0.6 | 123.4 | 209.8 | 0 | 16.1 | 0 | 0 | 0 | 1677.8
2020-02-24 | 17:00 | 1720.3 | 314 | 1128 | 124.5 | 0.6 | 123.4 | 14.5 | 0 | 15.3 | 0 | 0 | 0 | 1720.3
2020-02-24 | 18:00 | 1788.3 | 314 | 1164.5 | 128.9 | 0.6 | 123.4 | 0 | 0 | 16.9 | 0 | 40 | 0 | 1788.3
2020-02-24 | 19:00 | 1761.3 | 314 | 1168.6 | 125.4 | 0.6 | 123.4 | 0 | 0 | 16.3 | 0 | 13 | 0 | 1761.3
2020-02-24 | 20:00 | 1730 | 314 | 1147.3 | 114.6 | 0.6 | 123.4 | 0 | 0 | 18.1 | 0 | 12 | 0 | 1730
2020-02-24 | 21:00 | 1674.3 | 314 | 1113.7 | 103.3 | 0.6 | 123.4 | 0 | 0 | 19.3 | 0 | 0 | 0 | 1674.3
2020-02-24 | 22:00 | 1593.7 | 314 | 1047.2 | 89.4 | 0.6 | 123.4 | 0 | 0 | 19.1 | 0 | 0 | 0 | 1593.7
2020-02-24 | 23:00 | 1544.1 | 314 | 1007 | 79.8 | 0.6 | 123.4 | 0 | 0 | 19.3 | 0 | 0 | 0 | 1544.1
2020-02-25 | 0:00 | 1457.4 | 314 | 927.5 | 72.6 | 0.6 | 123.4 | 0 | 0 | 19.3 | 0 | 0 | 0 | 1457.4
2020-02-25 | 1:00 | 1432.7 | 314 | 905.5 | 71.9 | 0.6 | 123.4 | 0 | 0 | 17.3 | 0 | 0 | 0 | 1432.7
2020-02-25 | 2:00 | 1440.9 | 314 | 917.3 | 72.7 | 0.6 | 123.4 | 0 | 0 | 12.9 | 0 | 0 | 0 | 1440.9
2020-02-25 | 3:00 | 1447.7 | 314 | 924.6 | 73.8 | 0.6 | 123.4 | 0 | 0 | 11.3 | 0 | 0 | 0 | 1447.7
2020-02-25 | 4:00 | 1456.7 | 314 | 936.4 | 73.9 | 0.6 | 123.4 | 0 | 0 | 8.4 | 0 | 0 | 0 | 1456.7
2020-02-25 | 5:00 | 1500.8 | 314 | 982.5 | 74.5 | 0.6 | 123.4 | 0 | 0 | 5.8 | 0 | 0 | 0 | 1500.8
2020-02-25 | 6:00 | 1638 | 314 | 1108.1 | 81.3 | 0.6 | 123.4 | 6.6 | 0 | 4 | 0 | 0 | 0 | 1638
2020-02-25 | 7:00 | 1778.9 | 314 | 1101.1 | 90.2 | 0.6 | 123.4 | 147.8 | 0 | 1.8 | 0 | 0 | 0 | 1778.9
2020-02-25 | 8:00 | 1979.5 | 314 | 1236.6 | 95 | 0.6 | 123.4 | 209.3 | 0 | 0.6 | 0 | 0 | 0 | 1979.5
2020-02-25 | 9:00 | 2083.9 | 314 | 1363.1 | 89.7 | 0.6 | 123.4 | 182.9 | 0 | 0.2 | 0 | 10 | 0 | 2083.9
2020-02-25 | 10:00 | 2056.7 | 314 | 1359.9 | 83.6 | 0.6 | 123.4 | 174.8 | 0 | 0.4 | 0 | 0 | 0 | 2056.7
2020-02-25 | 11:00 | 2033.7 | 314 | 1377 | 80 | 0.6 | 123.4 | 138.3 | 0 | 0.4 | 0 | 0 | 0 | 2033.7
2020-02-25 | 12:00 | 1903 | 314 | 1233.3 | 78 | 0.6 | 123.4 | 152.9 | 0 | 0.8 | 0 | 0 | 0 | 1903
2020-02-25 | 13:00 | 2000.9 | 314 | 1327.7 | 81.9 | 0.6 | 123.4 | 152.9 | 0 | 0.4 | 0 | 0 | 0 | 2000.9
2020-02-25 | 14:00 | 1986.5 | 314 | 1354.9 | 86.7 | 0.6 | 123.4 | 106.1 | 0 | 0.8 | 0 | 0 | 0 | 1986.5
2020-02-25 | 15:00 | 1947.2 | 314 | 1339 | 95.5 | 0.6 | 123.4 | 73.3 | 0 | 1.4 | 0 | 0 | 0 | 1947.2
2020-02-25 | 16:00 | 1958.8 | 314 | 1378.7 | 109.3 | 0.6 | 123.4 | 30.4 | 0 | 2.4 | 0 | 0 | 0 | 1958.8
2020-02-25 | 17:00 | 1957.1 | 314 | 1391.1 | 124.5 | 0.6 | 123.4 | 0.1 | 0 | 3.4 | 0 | 0 | 0 | 1957.1
2020-02-25 | 18:00 | 1940.4 | 314 | 1336.7 | 128.9 | 0.6 | 123.4 | 0 | 0 | 4.6 | 0 | 32.2 | 0 | 1940.4
2020-02-25 | 19:00 | 1870.8 | 314 | 1273.4 | 125.4 | 0.6 | 123.4 | 0 | 0 | 4.2 | 0 | 29.8 | 0 | 1870.8
2020-02-25 | 20:00 | 1807.5 | 314 | 1250.3 | 114.6 | 0.6 | 123.4 | 0 | 0 | 4.6 | 0 | 0 | 0 | 1807.5
2020-02-25 | 21:00 | 1753.2 | 314 | 1188.6 | 103.3 | 0.6 | 123.4 | 0 | 0 | 3.8 | 0 | 19.5 | 0 | 1753.2
2020-02-25 | 22:00 | 1659.8 | 314 | 1099.8 | 89.4 | 0.6 | 123.4 | 0 | 0 | 3.6 | 0 | 29 | 0 | 1659.8
2020-02-25 | 23:00 | 1601.6 | 314 | 1055.7 | 79.8 | 0.6 | 123.4 | 0 | 0 | 2.6 | 0 | 25.5 | 0 | 1601.6
2020-02-26 | 0:00 | 1504.5 | 314 | 991.1 | 72.6 | 0.6 | 123.4 | 0 | 0 | 2.8 | 0 | 0 | 0 | 1504.5
2020-02-26 | 1:00 | 1476.3 | 314 | 963.6 | 71.9 | 0.6 | 123.4 | 0 | 0 | 2.8 | 0 | 0 | 0 | 1476.3
2020-02-26 | 2:00 | 1476.2 | 314 | 961.5 | 72.7 | 0.6 | 123.4 | 0 | 0 | 4 | 0 | 0 | 0 | 1476.2
2020-02-26 | 3:00 | 1477.6 | 314 | 959.2 | 73.8 | 0.6 | 123.4 | 0 | 0 | 6.6 | 0 | 0 | 0 | 1477.6
2020-02-26 | 4:00 | 1477.8 | 314 | 953 | 73.9 | 0.6 | 123.4 | 0 | 0 | 12.9 | 0 | 0 | 0 | 1477.8
2020-02-26 | 5:00 | 1492.2 | 314 | 965 | 74.5 | 0.6 | 123.4 | 0 | 0 | 14.7 | 0 | 0 | 0 | 1492.2
2020-02-26 | 6:00 | 1604.3 | 314 | 1069.1 | 81.3 | 0.6 | 123.4 | 0 | 0 | 15.9 | 0 | 0 | 0 | 1604.3
2020-02-26 | 7:00 | 1738.8 | 314 | 1118.2 | 90.2 | 0.6 | 123.4 | 65.4 | 0 | 16.5 | 0 | 10.5 | 0 | 1738.8
2020-02-26 | 8:00 | 1930 | 314 | 1095.4 | 95 | 0.6 | 123.4 | 261.7 | 0 | 19.9 | 0 | 20 | 0 | 1930
2020-02-26 | 9:00 | 1997.3 | 314 | 992.2 | 89.7 | 0.6 | 123.4 | 420.4 | 0 | 20.5 | 0 | 36.5 | 0 | 1997.3
2020-02-26 | 10:00 | 1959.6 | 314 | 927.5 | 83.6 | 0.6 | 123.4 | 487 | 0 | 23.5 | 0 | 0 | 0 | 1959.6
2020-02-26 | 11:00 | 1906.6 | 314 | 889.7 | 80 | 0.6 | 123.4 | 474 | 0 | 24.9 | 0 | 0 | 0 | 1906.6
2020-02-26 | 12:00 | 1769.5 | 314 | 752.1 | 78 | 0.6 | 123.4 | 478.5 | 0 | 22.9 | 0 | 0 | 0 | 1769.5
2020-02-26 | 13:00 | 1869.7 | 314 | 807.1 | 81.9 | 0.6 | 123.4 | 521.4 | 0 | 21.3 | 0 | 0 | 0 | 1869.7
2020-02-26 | 14:00 | 1862.9 | 314 | 857.1 | 86.7 | 0.6 | 123.4 | 457 | 0 | 24.1 | 0 | 0 | 0 | 1862.9
2020-02-26 | 15:00 | 1843.8 | 314 | 925.5 | 95.5 | 0.6 | 123.4 | 359.3 | 0 | 25.5 | 0 | 0 | 0 | 1843.8
2020-02-26 | 16:00 | 1859.6 | 314 | 1108.1 | 109.3 | 0.6 | 123.4 | 176.1 | 0 | 28.1 | 0 | 0 | 0 | 1859.6
2020-02-26 | 17:00 | 1850 | 314 | 1246.8 | 124.5 | 0.6 | 123.4 | 13.8 | 0 | 26.9 | 0 | 0 | 0 | 1850
2020-02-26 | 18:00 | 1886.2 | 314 | 1273.8 | 128.9 | 0.6 | 123.4 | 0 | 0 | 25.5 | 0 | 20 | 0 | 1886.2
2020-02-26 | 19:00 | 1830.9 | 314 | 1218.7 | 125.4 | 0.6 | 123.4 | 0 | 0 | 26.3 | 0 | 22.5 | 0 | 1830.9
2020-02-26 | 20:00 | 1789.2 | 314 | 1187.9 | 114.6 | 0.6 | 123.4 | 0 | 0 | 26.7 | 0 | 22 | 0 | 1789.2
2020-02-26 | 21:00 | 1731.7 | 314 | 1136.1 | 103.3 | 0.6 | 123.4 | 0 | 0 | 22.3 | 0 | 32 | 0 | 1731.7
2020-02-26 | 22:00 | 1650.7 | 314 | 1072.2 | 89.4 | 0.6 | 123.4 | 0 | 0 | 24.9 | 0 | 26.2 | 0 | 1650.7
2020-02-26 | 23:00 | 1600.7 | 314 | 1028 | 79.8 | 0.6 | 123.4 | 0 | 0 | 28.1 | 0 | 26.8 | 0 | 1600.7
2020-02-27 | 0:00 | 1511.4 | 314 | 970.6 | 72.6 | 0.6 | 123.4 | 0 | 0 | 30.2 | 0 | 0 | 0 | 1511.4
2020-02-27 | 1:00 | 1484 | 314 | 942.1 | 71.9 | 0.6 | 123.4 | 0 | 0 | 32 | 0 | 0 | 0 | 1484
2020-02-27 | 2:00 | 1476.7 | 314 | 933.2 | 72.7 | 0.6 | 123.4 | 0 | 0 | 32.8 | 0 | 0 | 0 | 1476.7
2020-02-27 | 3:00 | 1493 | 314 | 948.8 | 73.8 | 0.6 | 123.4 | 0 | 0 | 32.4 | 0 | 0 | 0 | 1493
2020-02-27 | 4:00 | 1492.1 | 314 | 947.6 | 73.9 | 0.6 | 123.4 | 0 | 0 | 32.6 | 0 | 0 | 0 | 1492.1
2020-02-27 | 5:00 | 1538.9 | 314 | 998.5 | 74.5 | 0.6 | 123.4 | 0 | 0 | 27.9 | 0 | 0 | 0 | 1538.9
2020-02-27 | 6:00 | 1682.9 | 314 | 1129.4 | 81.3 | 0.6 | 123.4 | 8.7 | 0 | 25.5 | 0 | 0 | 0 | 1682.9
2020-02-27 | 7:00 | 1827.4 | 314 | 1053.8 | 90.2 | 0.6 | 123.4 | 215.9 | 0 | 23.5 | 0 | 6 | 0 | 1827.4
2020-02-27 | 8:00 | 2006.5 | 314 | 989.7 | 95 | 0.6 | 123.4 | 457.2 | 0 | 20.1 | 0 | 6.5 | 0 | 2006.5
2020-02-27 | 9:00 | 2076.5 | 314 | 880.4 | 89.7 | 0.6 | 123.4 | 645.5 | 0 | 22.9 | 0 | 0 | 0 | 2076.5
2020-02-27 | 10:00 | 2027.4 | 314 | 718.4 | 83.6 | 0.6 | 123.4 | 760.9 | 0 | 26.5 | 0 | 0 | 0 | 2027.4
2020-02-27 | 11:00 | 1993.8 | 314 | 598.1 | 80 | 0.6 | 123.4 | 846.3 | 0 | 31.4 | 0 | 0 | 0 | 1993.8
2020-02-27 | 12:00 | 1837.3 | 314 | 587.6 | 78 | 0.6 | 123.4 | 832.1 | 0 | 33.8 | 0 | -132.2 | 0 | 1837.3
2020-02-27 | 13:00 | 1932.2 | 314 | 636.8 | 81.9 | 0.6 | 123.4 | 765.5 | 0 | 36 | 0 | -26 | 0 | 1932.2
2020-02-27 | 14:00 | 1919.4 | 314 | 706 | 86.7 | 0.6 | 123.4 | 651.7 | 0 | 37 | 0 | 0 | 0 | 1919.4
2020-02-27 | 15:00 | 1913 | 314 | 864.6 | 95.5 | 0.6 | 123.4 | 477.7 | 0 | 37.2 | 0 | 0 | 0 | 1913
2020-02-27 | 16:00 | 1957.1 | 314 | 1143.2 | 109.3 | 0.6 | 123.4 | 236.9 | 0 | 29.7 | 0 | 0 | 0 | 1957.1
2020-02-27 | 17:00 | 1980.3 | 314 | 1371.2 | 124.5 | 0.6 | 123.4 | 20.7 | 0 | 25.9 | 0 | 0 | 0 | 1980.3
2020-02-27 | 18:00 | 2030.3 | 314 | 1420.1 | 128.9 | 0.6 | 123.4 | 0 | 0 | 27.3 | 0 | 16 | 0 | 2030.3
2020-02-27 | 19:00 | 1982.9 | 314 | 1351.2 | 125.4 | 0.6 | 123.4 | 0 | 0 | 24.3 | 0 | 44 | 0 | 1982.9
2020-02-27 | 20:00 | 1927.3 | 314 | 1350.6 | 114.6 | 0.6 | 123.4 | 0 | 0 | 24.1 | 0 | 0 | 0 | 1927.3
2020-02-27 | 21:00 | 1859.8 | 314 | 1294.4 | 103.3 | 0.6 | 123.4 | 0 | 0 | 24.1 | 0 | 0 | 0 | 1859.8
2020-02-27 | 22:00 | 1765.2 | 314 | 1217.4 | 89.4 | 0.6 | 123.4 | 0 | 0 | 16.7 | 0 | 3.7 | 0 | 1765.2
2020-02-27 | 23:00 | 1703.8 | 314 | 1154.7 | 79.8 | 0.6 | 123.4 | 0 | 0 | 14.5 | 0 | 16.8 | 0 | 1703.8
2020-02-28 | 0:00 | 1612.7 | 314 | 1028.4 | 72.6 | 0.6 | 123.4 | 0 | 0 | 13.7 | 0 | 60 | 0 | 1612.7
2020-02-28 | 1:00 | 1573.9 | 314 | 1005.8 | 71.9 | 0.6 | 123.4 | 0 | 0 | 17.7 | 0 | 40.5 | 0 | 1573.9
2020-02-28 | 2:00 | 1557.7 | 314 | 1011.5 | 72.7 | 0.6 | 123.4 | 0 | 0 | 15.5 | 0 | 20 | 0 | 1557.7
2020-02-28 | 3:00 | 1548.1 | 314 | 1011.6 | 73.8 | 0.6 | 123.4 | 0 | 0 | 14.7 | 0 | 10 | 0 | 1548.1
2020-02-28 | 4:00 | 1528.6 | 314 | 1003.8 | 73.9 | 0.6 | 123.4 | 0 | 0 | 12.9 | 0 | 0 | 0 | 1528.6
2020-02-28 | 5:00 | 1564.1 | 314 | 1039.9 | 74.5 | 0.6 | 123.4 | 0 | 0 | 11.7 | 0 | 0 | 0 | 1564.1
2020-02-28 | 6:00 | 1724.8 | 314 | 1110.3 | 81.3 | 0.6 | 123.4 | 12.9 | 0 | 12.3 | 0 | 70 | 0 | 1724.8
2020-02-28 | 7:00 | 1867 | 314 | 1022.8 | 90.2 | 0.6 | 123.4 | 220.6 | 0 | 9.4 | 0 | 86 | 0 | 1867
2020-02-28 | 8:00 | 2020.6 | 314 | 933.4 | 95 | 0.6 | 123.4 | 474.6 | 0 | 6.6 | 0 | 73 | 0 | 2020.6
2020-02-28 | 9:00 | 2064.1 | 314 | 801.5 | 89.7 | 0.6 | 123.4 | 677.3 | 0 | 6.6 | 0 | 51 | 0 | 2064.1
2020-02-28 | 10:00 | 1994.3 | 314 | 660.4 | 83.6 | 0.6 | 123.4 | 806.1 | 0 | 6.2 | 0 | 0 | 0 | 1994.3
2020-02-28 | 11:00 | 1938.2 | 314 | 599.5 | 80 | 0.6 | 123.4 | 854.8 | 0 | 6 | 0 | -40.1 | 0 | 1938.2
2020-02-28 | 12:00 | 1786.8 | 314 | 715.4 | 78 | 0.6 | 123.4 | 755 | 0 | 8.6 | 0 | -208.2 | 0 | 1786.8
2020-02-28 | 13:00 | 1863.4 | 314 | 752.6 | 81.9 | 0.6 | 123.4 | 582.5 | 0 | 8.4 | 0 | 0 | 0 | 1863.4
2020-02-28 | 14:00 | 1863.3 | 314 | 1003.9 | 86.7 | 0.6 | 123.4 | 328.5 | 0 | 6.2 | 0 | 0 | 0 | 1863.3
2020-02-28 | 15:00 | 1847.9 | 314 | 1160.3 | 95.5 | 0.6 | 123.4 | 135.7 | 0 | 8.4 | 0 | 10 | 0 | 1847.9
2020-02-28 | 16:00 | 1888.4 | 314 | 1224.5 | 109.3 | 0.6 | 123.4 | 37.8 | 0 | 8.8 | 0 | 70 | 0 | 1888.4
2020-02-28 | 17:00 | 1895.6 | 314 | 1221.5 | 124.5 | 0.6 | 123.4 | 0.1 | 0 | 8 | 0 | 103.5 | 0 | 1895.6
2020-02-28 | 18:00 | 1910.1 | 314 | 1221.3 | 128.9 | 0.6 | 123.4 | 0 | 0 | 8.4 | 0 | 113.5 | 0 | 1910.1
2020-02-28 | 19:00 | 1854.2 | 314 | 1223.2 | 125.4 | 0.6 | 123.4 | 0 | 0 | 7.6 | 0 | 60 | 0 | 1854.2
2020-02-28 | 20:00 | 1793.5 | 314 | 1148.3 | 114.6 | 0.6 | 123.4 | 0 | 0 | 9.6 | 0 | 83 | 0 | 1793.5
2020-02-28 | 21:00 | 1746.6 | 314 | 1118.3 | 103.3 | 0.6 | 123.4 | 0 | 0 | 7 | 0 | 80 | 0 | 1746.6
2020-02-28 | 22:00 | 1661.1 | 314 | 1071.3 | 89.4 | 0.6 | 123.4 | 0 | 0 | 2.4 | 0 | 60 | 0 | 1661.1
2020-02-28 | 23:00 | 1604.2 | 314 | 1035 | 79.8 | 0.6 | 123.4 | 0 | 0 | 0.4 | 0 | 51 | 0 | 1604.2
2020-02-29 | 0:00 | 1505.7 | 314 | 979.2 | 67.7 | 0.6 | 123.4 | 0 | 0 | 0.8 | 0 | 20 | 0 | 1505.7
2020-02-29 | 1:00 | 1469.4 | 314 | 934.6 | 67 | 0.6 | 123.4 | 0 | 0 | 0.8 | 0 | 29 | 0 | 1469.4
2020-02-29 | 2:00 | 1462.3 | 314 | 934.6 | 67.7 | 0.6 | 123.4 | 0 | 0 | 2 | 0 | 20 | 0 | 1462.3
2020-02-29 | 3:00 | 1450.2 | 314 | 911.7 | 68.8 | 0.6 | 123.4 | 0 | 0 | 2.2 | 0 | 29.5 | 0 | 1450.2
2020-02-29 | 4:00 | 1416.6 | 314 | 887.4 | 69 | 0.6 | 123.4 | 0 | 0 | 2.2 | 0 | 20 | 0 | 1416.6
2020-02-29 | 5:00 | 1397.3 | 314 | 888.3 | 69.2 | 0.6 | 123.4 | 0 | 0 | 1.8 | 0 | 0 | 0 | 1397.3
2020-02-29 | 6:00 | 1416.5 | 314 | 884.9 | 70.3 | 0.6 | 123.4 | 0.9 | 0 | 1.4 | 0 | 21 | 0 | 1416.5
2020-02-29 | 7:00 | 1470.1 | 314 | 886.9 | 71.3 | 0.6 | 123.4 | 62.4 | 0 | 1 | 0 | 10.5 | 0 | 1470.1
2020-02-29 | 8:00 | 1582.3 | 314 | 875.2 | 71.3 | 0.6 | 123.4 | 175 | 0 | 0.8 | 0 | 22 | 0 | 1582.3
2020-02-29 | 9:00 | 1622.8 | 314 | 776.5 | 70.9 | 0.6 | 123.4 | 304.8 | 0 | 0.4 | 0 | 32.2 | 0 | 1622.8
2020-02-29 | 10:00 | 1592.3 | 314 | 748.5 | 69.6 | 0.6 | 123.4 | 335.8 | 0 | 0.4 | 0 | 0 | 0 | 1592.3
2020-02-29 | 11:00 | 1563.7 | 314 | 762.1 | 68.3 | 0.6 | 123.4 | 294.9 | 0 | 0.4 | 0 | 0 | 0 | 1563.7
2020-02-29 | 12:00 | 1516 | 314 | 737.7 | 66 | 0.6 | 123.4 | 272.7 | 0 | 1.6 | 0 | 0 | 0 | 1516
2020-02-29 | 13:00 | 1534.4 | 314 | 815.5 | 68.3 | 0.6 | 123.4 | 210.2 | 0 | 2.4 | 0 | 0 | 0 | 1534.4
2020-02-29 | 14:00 | 1513.2 | 314 | 843.9 | 69.5 | 0.6 | 123.4 | 158.6 | 0 | 3.2 | 0 | 0 | 0 | 1513.2
2020-02-29 | 15:00 | 1513.1 | 314 | 914.7 | 74.4 | 0.6 | 123.4 | 83 | 0 | 3 | 0 | 0 | 0 | 1513.1
2020-02-29 | 16:00 | 1551.6 | 314 | 1012.1 | 84.8 | 0.6 | 123.4 | 13.6 | 0 | 2.6 | 0 | 0.5 | 0 | 1551.6
2020-02-29 | 17:00 | 1605 | 314 | 1043.7 | 97.2 | 0.6 | 123.4 | 0 | 0 | 2.6 | 0 | 23.5 | 0 | 1605
2020-02-29 | 18:00 | 1621.5 | 314 | 1043 | 104 | 0.6 | 123.4 | 0 | 0 | 2.2 | 0 | 34.3 | 0 | 1621.5
2020-02-29 | 19:00 | 1582.4 | 314 | 1019.8 | 102.5 | 0.6 | 123.4 | 0 | 0 | 1.6 | 0 | 20.5 | 0 | 1582.4
2020-02-29 | 20:00 | 1538 | 314 | 978.5 | 99.3 | 0.6 | 123.4 | 0 | 0 | 1.2 | 0 | 21 | 0 | 1538
2020-02-29 | 21:00 | 1469.4 | 314 | 912.5 | 90.5 | 0.6 | 123.4 | 0 | 0 | 2.4 | 0 | 26 | 0 | 1469.4
2020-02-29 | 22:00 | 1386.7 | 314 | 830.4 | 78.5 | 0.6 | 123.4 | 0 | 0 | 4.8 | 0 | 35 | 0 | 1386.7
2020-02-29 | 23:00 | 1330.1 | 314 | 796.2 | 74 | 0.6 | 123.4 | 0 | 0 | 11.9 | 0 | 10 | 0 | 1330.1
2020-03-01 | 0:00 | 1263.1 | 314 | 687.1 | 108.4 | 0.6 | 123.4 | 0 | 0 | 13.1 | 0 | 16.5 | 0 | 1263.1
2020-03-01 | 1:00 | 1242.2 | 314 | 679.8 | 107.9 | 0.6 | 123.4 | 0 | 0 | 16.5 | 0 | 0 | 0 | 1242.2
2020-03-01 | 2:00 | 1273.5 | 314 | 687.2 | 110.2 | 0.6 | 123.4 | 0 | 0 | 18.1 | 0 | 20 | 0 | 1273.5
2020-03-01 | 3:00 | 1277.1 | 314 | 687.5 | 113.2 | 0.6 | 123.4 | 0 | 0 | 21.9 | 0 | 16.5 | 0 | 1277.1
2020-03-01 | 4:00 | 1260.2 | 314 | 687.5 | 114.2 | 0.6 | 123.4 | 0 | 0 | 20.5 | 0 | 0 | 0 | 1260.2
2020-03-01 | 5:00 | 1250.3 | 314 | 681.7 | 113.7 | 0.6 | 123.4 | 0 | 0 | 16.9 | 0 | 0 | 0 | 1250.3
2020-03-01 | 6:00 | 1256.7 | 314 | 680.1 | 112.6 | 0.6 | 123.4 | 9.9 | 0 | 16.1 | 0 | 0 | 0 | 1256.7
2020-03-01 | 7:00 | 1290 | 314 | 570.5 | 113.7 | 0.6 | 123.4 | 152.7 | 0 | 15.1 | 0 | 0 | 0 | 1290
2020-03-01 | 8:00 | 1332.2 | 314 | 404 | 113.9 | 0.6 | 123.4 | 359.4 | 0 | 16.9 | 0 | 0 | 0 | 1332.2
2020-03-01 | 9:00 | 1355.3 | 314 | 377.2 | 113 | 0.6 | 123.4 | 592.8 | 0 | 17.5 | 0 | -183.2 | 0 | 1355.3
2020-03-01 | 10:00 | 1326.3 | 314 | 361.7 | 112.8 | 0.6 | 123.4 | 718.7 | 0 | 13.1 | 0 | -318 | 0 | 1326.3
2020-03-01 | 11:00 | 1305.8 | 314 | 357 | 112.6 | 0.6 | 123.4 | 838.7 | -59 | 10.1 | 0 | -391.6 | 0 | 1305.8
2020-03-01 | 12:00 | 1261.7 | 314 | 356.1 | 109.8 | 0.6 | 123.4 | 839.6 | -143.6 | 10.7 | -10.7 | -338.2 | 0 | 1261.7
2020-03-01 | 13:00 | 1230.4 | 314 | 355.5 | 111 | 0.6 | 123.4 | 718.7 | -71.8 | 9.4 | 0 | -330.4 | 0 | 1230.4
2020-03-01 | 14:00 | 1206.5 | 314 | 373.6 | 113.3 | 0.6 | 123.4 | 506.4 | 0 | 8.4 | 0 | -233.2 | 0 | 1206.5
2020-03-01 | 15:00 | 1218.3 | 314 | 374.9 | 115.8 | 0.6 | 123.4 | 322.9 | 0 | 6.8 | 0 | -40.1 | 0 | 1218.3
2020-03-01 | 16:00 | 1258.8 | 314 | 580.1 | 122.8 | 0.6 | 123.4 | 113.5 | 0 | 4.4 | 0 | 0 | 0 | 1258.8
2020-03-01 | 17:00 | 1351.3 | 314 | 772.7 | 132 | 0.6 | 123.4 | 5.2 | 0 | 3.4 | 0 | 0 | 0 | 1351.3
2020-03-01 | 18:00 | 1453.5 | 314 | 866.3 | 136 | 0.6 | 123.4 | 0 | 0 | 1.2 | 0 | 12 | 0 | 1453.5
2020-03-01 | 19:00 | 1444.2 | 314 | 847.3 | 135.5 | 0.6 | 123.4 | 0 | 0 | 0.4 | 0 | 23 | 0 | 1444.2
2020-03-01 | 20:00 | 1424.9 | 314 | 828.8 | 132 | 0.6 | 123.4 | 0 | 0 | 0.6 | 0 | 25.5 | 0 | 1424.9
2020-03-01 | 21:00 | 1363.5 | 314 | 772.6 | 123.8 | 0.6 | 123.4 | 0 | 0 | 1.6 | 0 | 27.5 | 0 | 1363.5
2020-03-01 | 22:00 | 1286.3 | 314 | 679 | 118.9 | 0.6 | 123.4 | 0 | 0 | 1.4 | 0 | 49 | 0 | 1286.3
2020-03-01 | 23:00 | 1249.6 | 314 | 689.1 | 114.3 | 0.6 | 123.4 | 0 | 0 | 3.2 | 0 | 5 | 0 | 1249.6
2020-03-02 | 0:00 | 1192.7 | 314 | 644.3 | 106.6 | 0.6 | 123.4 | 0 | 0 | 3.8 | 0 | 0 | 0 | 1192.7
2020-03-02 | 1:00 | 1185.6 | 314 | 636.9 | 105.9 | 0.6 | 123.4 | 0 | 0 | 4.8 | 0 | 0 | 0 | 1185.6
2020-03-02 | 2:00 | 1211.3 | 314 | 664.5 | 106.2 | 0.6 | 123.4 | 0 | 0 | 2.6 | 0 | 0 | 0 | 1211.3
2020-03-02 | 3:00 | 1227.6 | 314 | 679.3 | 107.3 | 0.6 | 123.4 | 0 | 0 | 3 | 0 | 0 | 0 | 1227.6
2020-03-02 | 4:00 | 1240.5 | 314 | 691.2 | 107.7 | 0.6 | 123.4 | 0 | 0 | 3.6 | 0 | 0 | 0 | 1240.5
2020-03-02 | 5:00 | 1282.4 | 314 | 730.1 | 109.9 | 0.6 | 123.4 | 0 | 0 | 4.4 | 0 | 0 | 0 | 1282.4
2020-03-02 | 6:00 | 1408.7 | 314 | 853.4 | 112.5 | 0.6 | 123.4 | 0.4 | 0 | 4.4 | 0 | 0 | 0 | 1408.7
2020-03-02 | 7:00 | 1577.5 | 314 | 974.2 | 114.7 | 0.6 | 123.4 | 46.6 | 0 | 4 | 0 | 0 | 0 | 1577.5
2020-03-02 | 8:00 | 1797.2 | 314 | 1060.2 | 116 | 0.6 | 123.4 | 180.8 | 0 | 2.2 | 0 | 0 | 0 | 1797.2
2020-03-02 | 9:00 | 1897.7 | 314 | 994.3 | 115 | 0.6 | 123.4 | 349 | 0 | 1.4 | 0 | 0 | 0 | 1897.7
2020-03-02 | 10:00 | 1878.5 | 314 | 797.5 | 112 | 0.6 | 123.4 | 529.2 | 0 | 1.8 | 0 | 0 | 0 | 1878.5
2020-03-02 | 11:00 | 1832.2 | 314 | 650.2 | 111.2 | 0.6 | 123.4 | 628 | 0 | 4.8 | 0 | 0 | 0 | 1832.2
2020-03-02 | 12:00 | 1676.5 | 314 | 498.6 | 108.6 | 0.6 | 123.4 | 663 | 0 | 8.4 | 0 | -40.1 | 0 | 1676.5
2020-03-02 | 13:00 | 1772.7 | 314 | 539.2 | 113.6 | 0.6 | 123.4 | 696 | 0 | 11.9 | 0 | -26 | 0 | 1772.7
2020-03-02 | 14:00 | 1756 | 314 | 621.9 | 119.6 | 0.6 | 123.4 | 567.1 | 0 | 9.4 | 0 | 0 | 0 | 1756
2020-03-02 | 15:00 | 1710.4 | 314 | 776.3 | 125.3 | 0.6 | 123.4 | 356.9 | 0 | 13.9 | 0 | 0 | 0 | 1710.4
2020-03-02 | 16:00 | 1724.1 | 314 | 961.1 | 135.2 | 0.6 | 123.4 | 170.5 | 0 | 19.3 | 0 | 0 | 0 | 1724.1
2020-03-02 | 17:00 | 1726 | 314 | 1105.4 | 147.4 | 0.6 | 123.4 | 14.3 | 0 | 20.9 | 0 | 0 | 0 | 1726
2020-03-02 | 18:00 | 1768.5 | 314 | 1106.1 | 152.1 | 0.6 | 123.4 | 0 | 0 | 25.3 | 0 | 47 | 0 | 1768.5
2020-03-02 | 19:00 | 1715.2 | 314 | 1086.2 | 151.6 | 0.6 | 123.4 | 0 | 0 | 31 | 0 | 8.4 | 0 | 1715.2
2020-03-02 | 20:00 | 1670.2 | 314 | 1042.8 | 147.6 | 0.6 | 123.4 | 0 | 0 | 32.8 | 0 | 9 | 0 | 1670.2
2020-03-02 | 21:00 | 1640.1 | 314 | 1021.6 | 139.1 | 0.6 | 123.4 | 0 | 0 | 35.8 | 0 | 5.6 | 0 | 1640.1
2020-03-02 | 22:00 | 1576.2 | 314 | 976.2 | 125.6 | 0.6 | 123.4 | 0 | 0 | 36.4 | 0 | 0 | 0 | 1576.2
2020-03-02 | 23:00 | 1525.5 | 314 | 931.7 | 119.6 | 0.6 | 123.4 | 0 | 0 | 36.2 | 0 | 0 | 0 | 1525.5
2020-03-03 | 0:00 | 1452.8 | 314 | 873.8 | 106.6 | 0.6 | 123.4 | 0 | 0 | 34.4 | 0 | 0 | 0 | 1452.8
2020-03-03 | 1:00 | 1432.5 | 314 | 854 | 105.9 | 0.6 | 123.4 | 0 | 0 | 34.6 | 0 | 0 | 0 | 1432.5
2020-03-03 | 2:00 | 1448.6 | 314 | 871 | 106.2 | 0.6 | 123.4 | 0 | 0 | 33.4 | 0 | 0 | 0 | 1448.6
2020-03-03 | 3:00 | 1458.1 | 314 | 882.9 | 107.3 | 0.6 | 123.4 | 0 | 0 | 29.9 | 0 | 0 | 0 | 1458.1
2020-03-03 | 4:00 | 1461.4 | 314 | 890 | 107.7 | 0.6 | 123.4 | 0 | 0 | 25.7 | 0 | 0 | 0 | 1461.4
2020-03-03 | 5:00 | 1500.9 | 314 | 923.5 | 109.9 | 0.6 | 123.4 | 0 | 0 | 29.5 | 0 | 0 | 0 | 1500.9
2020-03-03 | 6:00 | 1602.8 | 314 | 989.2 | 112.5 | 0.6 | 123.4 | 14.4 | 0 | 29.1 | 0 | 19.6 | 0 | 1602.8
2020-03-03 | 7:00 | 1718.8 | 314 | 937.4 | 114.7 | 0.6 | 123.4 | 204 | 0 | 24.7 | 0 | 0 | 0 | 1718.8
2020-03-03 | 8:00 | 1890.3 | 314 | 869.6 | 116 | 0.6 | 123.4 | 446 | 0 | 20.7 | 0 | 0 | 0 | 1890.3
2020-03-03 | 9:00 | 1954.5 | 314 | 696.9 | 115 | 0.6 | 123.4 | 677.9 | 0 | 13.7 | 0 | 13 | 0 | 1954.5
2020-03-03 | 10:00 | 1883.7 | 314 | 501.5 | 112 | 0.6 | 123.4 | 801.6 | 0 | 13.9 | 0 | 16.7 | 0 | 1883.7
2020-03-03 | 11:00 | 1829.6 | 314 | 506.7 | 111.2 | 0.6 | 123.4 | 756 | 0 | 17.7 | 0 | 0 | 0 | 1829.6
2020-03-03 | 12:00 | 1693.5 | 314 | 485.3 | 108.6 | 0.6 | 123.4 | 668.1 | 0 | 19.5 | 0 | -26 | 0 | 1693.5
2020-03-03 | 13:00 | 1789.4 | 314 | 538.8 | 113.6 | 0.6 | 123.4 | 681.5 | 0 | 17.5 | 0 | 0 | 0 | 1789.4
2020-03-03 | 14:00 | 1773.7 | 314 | 589.8 | 119.6 | 0.6 | 123.4 | 609 | 0 | 17.3 | 0 | 0 | 0 | 1773.7
2020-03-03 | 15:00 | 1752.9 | 314 | 742 | 125.3 | 0.6 | 123.4 | 431.9 | 0 | 15.7 | 0 | 0 | 0 | 1752.9
2020-03-03 | 16:00 | 1770.9 | 314 | 974.8 | 135.2 | 0.6 | 123.4 | 209.6 | 0 | 13.3 | 0 | 0 | 0 | 1770.9
2020-03-03 | 17:00 | 1757.9 | 314 | 1140.4 | 147.4 | 0.6 | 123.4 | 19.8 | 0 | 12.3 | 0 | 0 | 0 | 1757.9
2020-03-03 | 18:00 | 1814.9 | 314 | 1197.5 | 152.1 | 0.6 | 123.4 | 0 | 0 | 8.8 | 0 | 18.5 | 0 | 1814.9
2020-03-03 | 19:00 | 1764.1 | 314 | 1155.1 | 151.6 | 0.6 | 123.4 | 0 | 0 | 7.4 | 0 | 12 | 0 | 1764.1
2020-03-03 | 20:00 | 1717 | 314 | 1125.6 | 147.6 | 0.6 | 123.4 | 0 | 0 | 5.8 | 0 | 0 | 0 | 1717
2020-03-03 | 21:00 | 1684.9 | 314 | 1106.4 | 139.1 | 0.6 | 123.4 | 0 | 0 | 1.4 | 0 | 0 | 0 | 1684.9
2020-03-03 | 22:00 | 1617 | 314 | 1038.2 | 125.6 | 0.6 | 123.4 | 0 | 0 | 1 | 0 | 14.2 | 0 | 1617
2020-03-03 | 23:00 | 1572.9 | 314 | 992.3 | 119.6 | 0.6 | 123.4 | 0 | 0 | 1 | 0 | 22 | 0 | 1572.9
2020-03-04 | 0:00 | 1482.7 | 314 | 937.1 | 106.6 | 0.6 | 123.4 | 0 | 0 | 1 | 0 | 0 | 0 | 1482.7
2020-03-04 | 1:00 | 1453 | 314 | 907.5 | 105.9 | 0.6 | 123.4 | 0 | 0 | 1.6 | 0 | 0 | 0 | 1453
2020-03-04 | 2:00 | 1458.6 | 314 | 912.2 | 106.2 | 0.6 | 123.4 | 0 | 0 | 2.2 | 0 | 0 | 0 | 1458.6
2020-03-04 | 3:00 | 1467.8 | 314 | 918.5 | 107.3 | 0.6 | 123.4 | 0 | 0 | 4 | 0 | 0 | 0 | 1467.8
2020-03-04 | 4:00 | 1457.9 | 314 | 907.2 | 107.7 | 0.6 | 123.4 | 0 | 0 | 5 | 0 | 0 | 0 | 1457.9
2020-03-04 | 5:00 | 1478.6 | 314 | 922.7 | 109.9 | 0.6 | 123.4 | 0 | 0 | 8 | 0 | 0 | 0 | 1478.6
2020-03-04 | 6:00 | 1579.6 | 314 | 1015 | 112.5 | 0.6 | 123.4 | 3.8 | 0 | 10.3 | 0 | 0 | 0 | 1579.6
2020-03-04 | 7:00 | 1685.7 | 314 | 1047.2 | 114.7 | 0.6 | 123.4 | 75.7 | 0 | 10.1 | 0 | 0 | 0 | 1685.7
2020-03-04 | 8:00 | 1899.1 | 314 | 1169.8 | 116 | 0.6 | 123.4 | 166.9 | 0 | 8.4 | 0 | 0 | 0 | 1899.1
2020-03-04 | 9:00 | 1993.2 | 314 | 1212.1 | 115 | 0.6 | 123.4 | 203.7 | 0 | 4.4 | 0 | 20 | 0 | 1993.2
2020-03-04 | 10:00 | 1951.2 | 314 | 1136.6 | 112 | 0.6 | 123.4 | 262.8 | 0 | 1.8 | 0 | 0 | 0 | 1951.2
2020-03-04 | 11:00 | 1915.8 | 314 | 1132 | 111.2 | 0.6 | 123.4 | 232.8 | 0 | 1.8 | 0 | 0 | 0 | 1915.8
2020-03-04 | 12:00 | 1797 | 314 | 1072.3 | 108.6 | 0.6 | 123.4 | 176.5 | 0 | 1.6 | 0 | 0 | 0 | 1797
2020-03-04 | 13:00 | 1913.4 | 314 | 1254 | 113.6 | 0.6 | 123.4 | 106.6 | 0 | 1.2 | 0 | 0 | 0 | 1913.4
2020-03-04 | 14:00 | 1935.6 | 314 | 1320.8 | 119.6 | 0.6 | 123.4 | 56.2 | 0 | 1 | 0 | 0 | 0 | 1935.6
2020-03-04 | 15:00 | 1925.2 | 314 | 1337.2 | 125.3 | 0.6 | 123.4 | 23.5 | 0 | 1.2 | 0 | 0 | 0 | 1925.2
2020-03-04 | 16:00 | 1936.3 | 314 | 1337.2 | 135.2 | 0.6 | 123.4 | 4.2 | 0 | 1.2 | 0 | 20.5 | 0 | 1936.3
2020-03-04 | 17:00 | 1908.1 | 314 | 1319.9 | 147.4 | 0.6 | 123.4 | 0 | 0 | 2.8 | 0 | 0 | 0 | 1908.1
2020-03-04 | 18:00 | 1903.5 | 314 | 1269.6 | 152.1 | 0.6 | 123.4 | 0 | 0 | 5.2 | 0 | 38.6 | 0 | 1903.5
2020-03-04 | 19:00 | 1830.2 | 314 | 1216.9 | 151.6 | 0.6 | 123.4 | 0 | 0 | 3.8 | 0 | 19.9 | 0 | 1830.2
2020-03-04 | 20:00 | 1760.2 | 314 | 1132.6 | 147.6 | 0.6 | 123.4 | 0 | 0 | 6 | 0 | 36 | 0 | 1760.2
2020-03-04 | 21:00 | 1687.7 | 314 | 1066.4 | 139.1 | 0.6 | 123.4 | 0 | 0 | 9.2 | 0 | 35 | 0 | 1687.7
2020-03-04 | 22:00 | 1605 | 314 | 1000.9 | 125.6 | 0.6 | 123.4 | 0 | 0 | 14.5 | 0 | 26 | 0 | 1605
2020-03-04 | 23:00 | 1544.2 | 314 | 963.3 | 119.6 | 0.6 | 123.4 | 0 | 0 | 13.3 | 0 | 10 | 0 | 1544.2
2020-03-05 | 0:00 | 1454.3 | 314 | 836.8 | 106.6 | 0.6 | 123.4 | 0 | 0 | 13.9 | 0 | 59 | 0 | 1454.3
2020-03-05 | 1:00 | 1424.3 | 314 | 841.3 | 105.9 | 0.6 | 123.4 | 0 | 0 | 19.1 | 0 | 20 | 0 | 1424.3
2020-03-05 | 2:00 | 1434.5 | 314 | 832.2 | 106.2 | 0.6 | 123.4 | 0 | 0 | 28.1 | 0 | 30 | 0 | 1434.5
2020-03-05 | 3:00 | 1442.1 | 314 | 839.6 | 107.3 | 0.6 | 123.4 | 0 | 0 | 37.2 | 0 | 20 | 0 | 1442.1
2020-03-05 | 4:00 | 1445.8 | 314 | 830 | 107.7 | 0.6 | 123.4 | 0 | 0 | 39.6 | 0 | 30.5 | 0 | 1445.8
2020-03-05 | 5:00 | 1476.1 | 314 | 885 | 109.9 | 0.6 | 123.4 | 0 | 0 | 43.2 | 0 | 0 | 0 | 1476.1
2020-03-05 | 6:00 | 1594.4 | 314 | 936.3 | 112.5 | 0.6 | 123.4 | 3.1 | 0 | 44 | 0 | 60.5 | 0 | 1594.4
2020-03-05 | 7:00 | 1728.6 | 314 | 919.5 | 114.7 | 0.6 | 123.4 | 150.6 | 0 | 45.8 | 0 | 60 | 0 | 1728.6
2020-03-05 | 8:00 | 1935.8 | 314 | 870.7 | 116 | 0.6 | 123.4 | 396.1 | 0 | 45 | 0 | 70 | 0 | 1935.8
2020-03-05 | 9:00 | 2048.6 | 314 | 763.6 | 115 | 0.6 | 123.4 | 604.2 | 0 | 45.8 | 0 | 82 | 0 | 2048.6
2020-03-05 | 10:00 | 2037.5 | 314 | 659 | 112 | 0.6 | 123.4 | 723.9 | 0 | 43.6 | 0 | 61 | 0 | 2037.5
2020-03-05 | 11:00 | 2018.5 | 314 | 620.4 | 111.2 | 0.6 | 123.4 | 805.3 | 0 | 43.6 | 0 | 0 | 0 | 2018.5
2020-03-05 | 12:00 | 1870.8 | 314 | 575.6 | 108.6 | 0.6 | 123.4 | 771.1 | 0 | 43.6 | 0 | -66.1 | 0 | 1870.8
2020-03-05 | 13:00 | 1971.9 | 314 | 651.7 | 113.6 | 0.6 | 123.4 | 765.1 | 0 | 43.6 | 0 | -40.1 | 0 | 1971.9
2020-03-05 | 14:00 | 1937.5 | 314 | 720.3 | 119.6 | 0.6 | 123.4 | 618.4 | 0 | 41.2 | 0 | 0 | 0 | 1937.5
2020-03-05 | 15:00 | 1912.3 | 314 | 859.2 | 125.3 | 0.6 | 123.4 | 447 | 0 | 42.8 | 0 | 0 | 0 | 1912.3
2020-03-05 | 16:00 | 1940.3 | 314 | 1114 | 135.2 | 0.6 | 123.4 | 210.9 | 0 | 42.2 | 0 | 0 | 0 | 1940.3
2020-03-05 | 17:00 | 1945.3 | 314 | 1249.7 | 147.4 | 0.6 | 123.4 | 17.8 | 0 | 42.4 | 0 | 50 | 0 | 1945.3
2020-03-05 | 18:00 | 2006.8 | 314 | 1284.3 | 152.1 | 0.6 | 123.4 | 0 | 0 | 41.4 | 0 | 91 | 0 | 2006.8
2020-03-05 | 19:00 | 1944 | 314 | 1284.2 | 151.6 | 0.6 | 123.4 | 0 | 0 | 40.2 | 0 | 30 | 0 | 1944
2020-03-05 | 20:00 | 1886.1 | 314 | 1221.9 | 147.6 | 0.6 | 123.4 | 0 | 0 | 38.6 | 0 | 40 | 0 | 1886.1
2020-03-05 | 21:00 | 1833.8 | 314 | 1143.9 | 139.1 | 0.6 | 123.4 | 0 | 0 | 40.8 | 0 | 72 | 0 | 1833.8
2020-03-05 | 22:00 | 1740.3 | 314 | 1071.3 | 125.6 | 0.6 | 123.4 | 0 | 0 | 38.6 | 0 | 66.8 | 0 | 1740.3
2020-03-05 | 23:00 | 1666 | 314 | 1005.2 | 119.6 | 0.6 | 123.4 | 0 | 0 | 39 | 0 | 64.2 | 0 | 1666
2020-03-06 | 0:00 | 1573 | 314 | 990.8 | 106.6 | 0.6 | 123.4 | 0 | 0 | 37.6 | 0 | 0 | 0 | 1573
2020-03-06 | 1:00 | 1538.4 | 314 | 957.3 | 105.9 | 0.6 | 123.4 | 0 | 0 | 37.2 | 0 | 0 | 0 | 1538.4
2020-03-06 | 2:00 | 1537.7 | 314 | 958.7 | 106.2 | 0.6 | 123.4 | 0 | 0 | 34.8 | 0 | 0 | 0 | 1537.7
2020-03-06 | 3:00 | 1531.1 | 314 | 953.8 | 107.3 | 0.6 | 123.4 | 0 | 0 | 32 | 0 | 0 | 0 | 1531.1
2020-03-06 | 4:00 | 1518.9 | 314 | 945.9 | 107.7 | 0.6 | 123.4 | 0 | 0 | 27.3 | 0 | 0 | 0 | 1518.9
2020-03-06 | 5:00 | 1549.3 | 314 | 976.7 | 109.9 | 0.6 | 123.4 | 0 | 0 | 24.7 | 0 | 0 | 0 | 1549.3
2020-03-06 | 6:00 | 1692.6 | 314 | 1081 | 112.5 | 0.6 | 123.4 | 28.6 | 0 | 22.5 | 0 | 10 | 0 | 1692.6
2020-03-06 | 7:00 | 1822.9 | 314 | 970.8 | 114.7 | 0.6 | 123.4 | 258.8 | 0 | 20.1 | 0 | 20.5 | 0 | 1822.9
2020-03-06 | 8:00 | 1989.5 | 314 | 883 | 116 | 0.6 | 123.4 | 520.6 | 0 | 21.9 | 0 | 10 | 0 | 1989.5
2020-03-06 | 9:00 | 2059.8 | 314 | 682.8 | 115 | 0.6 | 123.4 | 767.2 | 0 | 26.3 | 0 | 30.5 | 0 | 2059.8
2020-03-06 | 10:00 | 1995.6 | 314 | 524.9 | 112 | 0.6 | 123.4 | 892 | 0 | 28.7 | 0 | 0 | 0 | 1995.6
2020-03-06 | 11:00 | 1957 | 314 | 406.9 | 111.2 | 0.6 | 123.4 | 972 | 0 | 28.9 | 0 | 0 | 0 | 1957
2020-03-06 | 12:00 | 1803.6 | 314 | 378.5 | 108.6 | 0.6 | 123.4 | 966.7 | 0 | 29.9 | 0 | -118.1 | 0 | 1803.6
2020-03-06 | 13:00 | 1853.7 | 314 | 447.3 | 113.6 | 0.6 | 123.4 | 892.8 | 0 | 28.1 | 0 | -66.1 | 0 | 1853.7
2020-03-06 | 14:00 | 1824.6 | 314 | 521 | 119.6 | 0.6 | 123.4 | 762 | 0 | 24.1 | 0 | -40.1 | 0 | 1824.6
2020-03-06 | 15:00 | 1788.3 | 314 | 642.5 | 125.3 | 0.6 | 123.4 | 560.6 | 0 | 21.9 | 0 | 0 | 0 | 1788.3
2020-03-06 | 16:00 | 1814.8 | 314 | 923.9 | 135.2 | 0.6 | 123.4 | 296.4 | 0 | 21.3 | 0 | 0 | 0 | 1814.8
2020-03-06 | 17:00 | 1808.5 | 314 | 1146.3 | 147.4 | 0.6 | 123.4 | 37.5 | 0 | 19.3 | 0 | 20 | 0 | 1808.5
2020-03-06 | 18:00 | 1868.8 | 314 | 1165.2 | 152.1 | 0.6 | 123.4 | 0 | 0 | 16.5 | 0 | 97 | 0 | 1868.8
2020-03-06 | 19:00 | 1832.2 | 314 | 1169.4 | 151.6 | 0.6 | 123.4 | 0 | 0 | 14.7 | 0 | 58.5 | 0 | 1832.2
2020-03-06 | 20:00 | 1783.2 | 314 | 1174.1 | 147.6 | 0.6 | 123.4 | 0 | 0 | 13.5 | 0 | 10 | 0 | 1783.2
2020-03-06 | 21:00 | 1741.9 | 314 | 1151.1 | 139.1 | 0.6 | 123.4 | 0 | 0 | 13.7 | 0 | 0 | 0 | 1741.9
2020-03-06 | 22:00 | 1681 | 314 | 1103.7 | 125.6 | 0.6 | 123.4 | 0 | 0 | 13.7 | 0 | 0 | 0 | 1681
2020-03-06 | 23:00 | 1634.4 | 314 | 1064.5 | 119.6 | 0.6 | 123.4 | 0 | 0 | 12.3 | 0 | 0 | 0 | 1634.4
2020-03-07 | 0:00 | 1553.6 | 314 | 940.6 | 108.4 | 0.6 | 123.4 | 0 | 0 | 13.5 | 0 | 53.1 | 0 | 1553.6
2020-03-07 | 1:00 | 1511.5 | 314 | 919.1 | 107.9 | 0.6 | 123.4 | 0 | 0 | 13.5 | 0 | 33 | 0 | 1511.5
2020-03-07 | 2:00 | 1515.6 | 314 | 910.7 | 110.2 | 0.6 | 123.4 | 0 | 0 | 10.7 | 0 | 46 | 0 | 1515.6
2020-03-07 | 3:00 | 1502.7 | 314 | 879.4 | 113.2 | 0.6 | 123.4 | 0 | 0 | 8.2 | 0 | 63.9 | 0 | 1502.7
2020-03-07 | 4:00 | 1469.2 | 314 | 880 | 114.2 | 0.6 | 123.4 | 0 | 0 | 7 | 0 | 30 | 0 | 1469.2
2020-03-07 | 5:00 | 1443.7 | 314 | 883.2 | 113.7 | 0.6 | 123.4 | 0 | 0 | 7.8 | 0 | 1 | 0 | 1443.7
2020-03-07 | 6:00 | 1476.5 | 314 | 878.2 | 112.6 | 0.6 | 123.4 | 29.8 | 0 | 7.4 | 0 | 10.5 | 0 | 1476.5
2020-03-07 | 7:00 | 1527.5 | 314 | 754.8 | 113.7 | 0.6 | 123.4 | 216.8 | 0 | 4.2 | 0 | 0 | 0 | 1527.5
2020-03-07 | 8:00 | 1609.6 | 314 | 652.7 | 113.9 | 0.6 | 123.4 | 403.6 | 0 | 1.4 | 0 | 0 | 0 | 1609.6
2020-03-07 | 9:00 | 1619 | 314 | 429.6 | 113 | 0.6 | 123.4 | 637 | 0 | 1.4 | 0 | 0 | 0 | 1619
2020-03-07 | 10:00 | 1558.9 | 314 | 378.5 | 112.8 | 0.6 | 123.4 | 861.8 | 0 | 1 | 0 | -233.2 | 0 | 1558.9
2020-03-07 | 11:00 | 1509.5 | 314 | 362.9 | 112.6 | 0.6 | 123.4 | 949.1 | 0 | 0.6 | 0 | -353.7 | 0 | 1509.5
2020-03-07 | 12:00 | 1420.3 | 314 | 359.3 | 109.8 | 0.6 | 123.4 | 923.4 | -47.8 | 0.8 | 0 | -363.2 | 0 | 1420.3
2020-03-07 | 13:00 | 1391.6 | 314 | 358.7 | 111 | 0.6 | 123.4 | 853 | -40.6 | 1 | 0 | -329.5 | 0 | 1391.6
2020-03-07 | 14:00 | 1360.8 | 314 | 375.4 | 113.3 | 0.6 | 123.4 | 665.1 | 0 | 2.2 | 0 | -233.2 | 0 | 1360.8
2020-03-07 | 15:00 | 1348.6 | 314 | 474.5 | 115.8 | 0.6 | 123.4 | 357.4 | 0 | 3 | 0 | -40.1 | 0 | 1348.6
2020-03-07 | 16:00 | 1385 | 314 | 726.7 | 122.8 | 0.6 | 123.4 | 91.9 | 0 | 5.6 | 0 | 0 | 0 | 1385
2020-03-07 | 17:00 | 1476.3 | 314 | 869.4 | 132 | 0.6 | 123.4 | 1.1 | 0 | 5.8 | 0 | 30 | 0 | 1476.3
2020-03-07 | 18:00 | 1532.7 | 314 | 886.8 | 136 | 0.6 | 123.4 | 0 | 0 | 5.6 | 0 | 66.3 | 0 | 1532.7
2020-03-07 | 19:00 | 1510.7 | 314 | 863.9 | 135.5 | 0.6 | 123.4 | 0 | 0 | 7.8 | 0 | 65.5 | 0 | 1510.7
2020-03-07 | 20:00 | 1468 | 314 | 882.5 | 132 | 0.6 | 123.4 | 0 | 0 | 5 | 0 | 10.5 | 0 | 1468
2020-03-07 | 21:00 | 1414.2 | 314 | 843.2 | 123.8 | 0.6 | 123.4 | 0 | 0 | 9.2 | 0 | 0 | 0 | 1414.2
2020-03-07 | 22:00 | 1330.6 | 314 | 764.3 | 118.9 | 0.6 | 123.4 | 0 | 0 | 9.4 | 0 | 0 | 0 | 1330.6
2020-03-07 | 23:00 | 1287.5 | 314 | 718.5 | 114.3 | 0.6 | 123.4 | 0 | 0 | 16.7 | 0 | 0 | 0 | 1287.5
2020-03-08 | 0:00 | 1227.3 | 314 | 664.8 | 108.4 | 0.6 | 123.4 | 0 | 0 | 16.1 | 0 | 0 | 0 | 1227.3
2020-03-08 | 1:00 | 1206.8 | 314 | 634.2 | 107.9 | 0.6 | 123.4 | 0 | 0 | 26.7 | 0 | 0 | 0 | 1206.8
2020-03-08 | 2:00 | 1226.1 | 314 | 644 | 110.2 | 0.6 | 123.4 | 0 | 0 | 28.7 | 0 | 5.2 | 0 | 1226.1
2020-03-08 | 3:00 | 1238.2 | 314 | 635.6 | 113.2 | 0.6 | 123.4 | 0 | 0 | 31.4 | 0 | 20 | 0 | 1238.2
2020-03-08 | 4:00 | 1230 | 314 | 637.4 | 114.2 | 0.6 | 123.4 | 0 | 0 | 30.4 | 0 | 10 | 0 | 1230
2020-03-08 | 5:00 | 1204.9 | 314 | 621.2 | 113.7 | 0.6 | 123.4 | 0 | 0 | 32 | 0 | 0 | 0 | 1204.9
2020-03-08 | 6:00 | 1217.5 | 314 | 635.9 | 112.6 | 0.6 | 123.4 | 0 | 0 | 31 | 0 | 0 | 0 | 1217.5
2020-03-08 | 7:00 | 1276.9 | 314 | 696.9 | 113.7 | 0.6 | 123.4 | 1.4 | 0 | 26.9 | 0 | 0 | 0 | 1276.9
2020-03-08 | 8:00 | 1380.5 | 314 | 785.5 | 113.9 | 0.6 | 123.4 | 7.9 | 0 | 35.2 | 0 | 0 | 0 | 1380.5
2020-03-08 | 9:00 | 1457.9 | 314 | 844.4 | 113 | 0.6 | 123.4 | 19.8 | 0 | 28.9 | 0 | 13.8 | 0 | 1457.9
2020-03-08 | 10:00 | 1476.5 | 314 | 841.5 | 112.8 | 0.6 | 123.4 | 33.8 | 0 | 31.4 | 0 | 19 | 0 | 1476.5
2020-03-08 | 11:00 | 1482.4 | 314 | 864.2 | 112.6 | 0.6 | 123.4 | 41.8 | 0 | 25.3 | 0 | 0.5 | 0 | 1482.4
2020-03-08 | 12:00 | 1476.6 | 314 | 839.7 | 109.8 | 0.6 | 123.4 | 53.2 | 0 | 18.9 | 0 | 17 | 0 | 1476.6
2020-03-08 | 13:00 | 1457.1 | 314 | 820.7 | 111 | 0.6 | 123.4 | 74.7 | 0 | 12.7 | 0 | 0 | 0 | 1457.1
2020-03-08 | 14:00 | 1422.7 | 314 | 774.8 | 113.3 | 0.6 | 123.4 | 85.1 | 0 | 11.5 | 0 | 0 | 0 | 1422.7
2020-03-08 | 15:00 | 1415.6 | 314 | 778.2 | 115.8 | 0.6 | 123.4 | 75.6 | 0 | 8 | 0 | 0 | 0 | 1415.6
2020-03-08 | 16:00 | 1421.7 | 314 | 800.4 | 122.8 | 0.6 | 123.4 | 51.5 | 0 | 9 | 0 | 0 | 0 | 1421.7
2020-03-08 | 17:00 | 1493 | 314 | 904.9 | 132 | 0.6 | 123.4 | 7 | 0 | 11.1 | 0 | 0 | 0 | 1493
2020-03-08 | 18:00 | 1547.5 | 314 | 947.5 | 136 | 0.6 | 123.4 | 0 | 0 | 13.5 | 0 | 12.5 | 0 | 1547.5
2020-03-08 | 19:00 | 1534.8 | 314 | 948.7 | 135.5 | 0.6 | 123.4 | 0 | 0 | 12.1 | 0 | 0.5 | 0 | 1534.8
2020-03-08 | 20:00 | 1499.3 | 314 | 903.5 | 132 | 0.6 | 123.4 | 0 | 0 | 13.3 | 0 | 12.5 | 0 | 1499.3
2020-03-08 | 21:00 | 1443.9 | 314 | 867.2 | 123.8 | 0.6 | 123.4 | 0 | 0 | 14.9 | 0 | 0 | 0 | 1443.9
2020-03-08 | 22:00 | 1361.3 | 314 | 786.1 | 118.9 | 0.6 | 123.4 | 0 | 0 | 18.3 | 0 | 0 | 0 | 1361.3
2020-03-08 | 23:00 | 1309.4 | 314 | 740.4 | 114.3 | 0.6 | 123.4 | 0 | 0 | 16.7 | 0 | 0 | 0 | 1309.4
2020-03-09 | 0:00 | 1249.6 | 314 | 692.7 | 106.6 | 0.6 | 123.4 | 0 | 0 | 12.3 | 0 | 0 | 0 | 1249.6
2020-03-09 | 1:00 | 1249.5 | 314 | 696.4 | 105.9 | 0.6 | 123.4 | 0 | 0 | 9.2 | 0 | 0 | 0 | 1249.5
2020-03-09 | 2:00 | 1270.3 | 314 | 718.9 | 106.2 | 0.6 | 123.4 | 0 | 0 | 7.2 | 0 | 0 | 0 | 1270.3
2020-03-09 | 3:00 | 1290.8 | 314 | 739.7 | 107.3 | 0.6 | 123.4 | 0 | 0 | 5.8 | 0 | 0 | 0 | 1290.8
2020-03-09 | 4:00 | 1308.6 | 314 | 758.3 | 107.7 | 0.6 | 123.4 | 0 | 0 | 4.6 | 0 | 0 | 0 | 1308.6
2020-03-09 | 5:00 | 1359.2 | 314 | 804.1 | 109.9 | 0.6 | 123.4 | 0 | 0 | 7.2 | 0 | 0 | 0 | 1359.2
2020-03-09 | 6:00 | 1504.4 | 314 | 913.5 | 112.5 | 0.6 | 123.4 | 32.8 | 0 | 7.6 | 0 | 0 | 0 | 1504.4
2020-03-09 | 7:00 | 1658 | 314 | 866.2 | 114.7 | 0.6 | 123.4 | 233.7 | 0 | 5.4 | 0 | 0 | 0 | 1658
2020-03-09 | 8:00 | 1851.7 | 314 | 776.8 | 116 | 0.6 | 123.4 | 515.1 | 0 | 5.8 | 0 | 0 | 0 | 1851.7
2020-03-09 | 9:00 | 1908.2 | 314 | 611.5 | 115 | 0.6 | 123.4 | 742.7 | 0 | 1 | 0 | 0 | 0 | 1908.2
2020-03-09 | 10:00 | 1860.9 | 314 | 419.5 | 112 | 0.6 | 123.4 | 891 | 0 | 0.4 | 0 | 0 | 0 | 1860.9
2020-03-09 | 11:00 | 1812.2 | 314 | 384.7 | 111.2 | 0.6 | 123.4 | 944.2 | 0 | 0.2 | 0 | -66.1 | 0 | 1812.2
2020-03-09 | 12:00 | 1668.3 | 314 | 371.6 | 108.6 | 0.6 | 123.4 | 932.7 | 0 | 0.6 | 0 | -183.2 | 0 | 1668.3
2020-03-09 | 13:00 | 1730.9 | 314 | 396.7 | 113.6 | 0.6 | 123.4 | 848.3 | 0 | 0.4 | 0 | -66.1 | 0 | 1730.9
2020-03-09 | 14:00 | 1709 | 314 | 535.3 | 119.6 | 0.6 | 123.4 | 681 | 0 | 1.2 | 0 | -66.1 | 0 | 1709
2020-03-09 | 15:00 | 1673.2 | 314 | 660.6 | 125.3 | 0.6 | 123.4 | 447.5 | 0 | 1.8 | 0 | 0 | 0 | 1673.2
2020-03-09 | 16:00 | 1679.4 | 314 | 922.1 | 135.2 | 0.6 | 123.4 | 181.7 | 0 | 2.4 | 0 | 0 | 0 | 1679.4
2020-03-09 | 17:00 | 1659.9 | 314 | 1035.1 | 147.4 | 0.6 | 123.4 | 12.2 | 0 | 2.2 | 0 | 25 | 0 | 1659.9
2020-03-09 | 18:00 | 1700.4 | 314 | 1044.6 | 152.1 | 0.6 | 123.4 | 0 | 0 | 5.2 | 0 | 60.5 | 0 | 1700.4
2020-03-09 | 19:00 | 1644.4 | 314 | 1034 | 151.6 | 0.6 | 123.4 | 0 | 0 | 10.3 | 0 | 10.5 | 0 | 1644.4
2020-03-09 | 20:00 | 1584.9 | 314 | 986.4 | 147.6 | 0.6 | 123.4 | 0 | 0 | 12.9 | 0 | 0 | 0 | 1584.9
2020-03-09 | 21:00 | 1559.5 | 314 | 968.5 | 139.1 | 0.6 | 123.4 | 0 | 0 | 13.9 | 0 | 0 | 0 | 1559.5
2020-03-09 | 22:00 | 1499.4 | 314 | 927.8 | 125.6 | 0.6 | 123.4 | 0 | 0 | 8 | 0 | 0 | 0 | 1499.4
2020-03-09 | 23:00 | 1454.3 | 314 | 883.6 | 119.6 | 0.6 | 123.4 | 0 | 0 | 13.1 | 0 | 0 | 0 | 1454.3
2020-03-10 | 0:00 | 1376.6 | 314 | 807.4 | 106.6 | 0.6 | 123.4 | 0 | 0 | 8.6 | 0 | 16 | 0 | 1376.6
2020-03-10 | 1:00 | 1358.3 | 314 | 801.1 | 105.9 | 0.6 | 123.4 | 0 | 0 | 13.3 | 0 | 0 | 0 | 1358.3
2020-03-10 | 2:00 | 1370 | 314 | 805.7 | 106.2 | 0.6 | 123.4 | 0 | 0 | 20.1 | 0 | 0 | 0 | 1370
2020-03-10 | 3:00 | 1377 | 314 | 811.2 | 107.3 | 0.6 | 123.4 | 0 | 0 | 20.5 | 0 | 0 | 0 | 1377
2020-03-10 | 4:00 | 1370.5 | 314 | 805.7 | 107.7 | 0.6 | 123.4 | 0 | 0 | 19.1 | 0 | 0 | 0 | 1370.5
2020-03-10 | 5:00 | 1374.7 | 314 | 798.7 | 109.9 | 0.6 | 123.4 | 0 | 0 | 28.1 | 0 | 0 | 0 | 1374.7
2020-03-10 | 6:00 | 1458.5 | 314 | 876 | 112.5 | 0.6 | 123.4 | 0 | 0 | 32 | 0 | 0 | 0 | 1458.5
2020-03-10 | 7:00 | 1586 | 314 | 996.9 | 114.7 | 0.6 | 123.4 | 3.4 | 0 | 33 | 0 | 0 | 0 | 1586
2020-03-10 | 8:00 | 1812.1 | 314 | 1198.9 | 116 | 0.6 | 123.4 | 25 | 0 | 34.2 | 0 | 0 | 0 | 1812.1
2020-03-10 | 9:00 | 1940.3 | 314 | 1316.2 | 115 | 0.6 | 123.4 | 35.3 | 0 | 35.8 | 0 | 0 | 0 | 1940.3
2020-03-10 | 10:00 | 1940 | 314 | 1280 | 112 | 0.6 | 123.4 | 58.9 | 0 | 34.6 | 0 | 16.5 | 0 | 1940
2020-03-10 | 11:00 | 1931.1 | 314 | 1271.8 | 111.2 | 0.6 | 123.4 | 51.7 | 0 | 35.4 | 0 | 23 | 0 | 1931.1
2020-03-10 | 12:00 | 1820.3 | 314 | 1206.5 | 108.6 | 0.6 | 123.4 | 36.4 | 0 | 30.8 | 0 | 0 | 0 | 1820.3
2020-03-10 | 13:00 | 1916.2 | 314 | 1273.9 | 113.6 | 0.6 | 123.4 | 36.6 | 0 | 25.1 | 0 | 29 | 0 | 1916.2
2020-03-10 | 14:00 | 1908.2 | 314 | 1274.1 | 119.6 | 0.6 | 123.4 | 29.4 | 0 | 11.1 | 0 | 36 | 0 | 1908.2
2020-03-10 | 15:00 | 1863.8 | 314 | 1216 | 125.3 | 0.6 | 123.4 | 56.1 | 0 | 11.9 | 0 | 16.5 | 0 | 1863.8
2020-03-10 | 16:00 | 1844.3 | 314 | 1195.2 | 135.2 | 0.6 | 123.4 | 46 | 0 | 13.9 | 0 | 16 | 0 | 1844.3
2020-03-10 | 17:00 | 1786.7 | 314 | 1157 | 147.4 | 0.6 | 123.4 | 4.3 | 0 | 19.3 | 0 | 20.7 | 0 | 1786.7
2020-03-10 | 18:00 | 1774.9 | 314 | 1135.1 | 152.1 | 0.6 | 123.4 | 0 | 0 | 28.9 | 0 | 20.8 | 0 | 1774.9
2020-03-10 | 19:00 | 1691 | 314 | 1045.8 | 151.6 | 0.6 | 123.4 | 0 | 0 | 32.6 | 0 | 23 | 0 | 1691
2020-03-10 | 20:00 | 1623.6 | 314 | 978.8 | 147.6 | 0.6 | 123.4 | 0 | 0 | 36.2 | 0 | 23 | 0 | 1623.6
2020-03-10 | 21:00 | 1575.4 | 314 | 934.3 | 139.1 | 0.6 | 123.4 | 0 | 0 | 41 | 0 | 23 | 0 | 1575.4
2020-03-10 | 22:00 | 1504.3 | 314 | 899.3 | 125.6 | 0.6 | 123.4 | 0 | 0 | 41.4 | 0 | 0 | 0 | 1504.3
2020-03-10 | 23:00 | 1454.4 | 314 | 841.8 | 119.6 | 0.6 | 123.4 | 0 | 0 | 42 | 0 | 13 | 0 | 1454.4
2020-03-11 | 0:00 | 1372.8 | 314 | 788.4 | 106.6 | 0.6 | 123.4 | 0 | 0 | 39.8 | 0 | 0 | 0 | 1372.8
2020-03-11 | 1:00 | 1357.3 | 314 | 769.6 | 105.9 | 0.6 | 123.4 | 0 | 0 | 43.8 | 0 | 0 | 0 | 1357.3
2020-03-11 | 2:00 | 1359.7 | 314 | 770.7 | 106.2 | 0.6 | 123.4 | 0 | 0 | 44.8 | 0 | 0 | 0 | 1359.7
2020-03-11 | 3:00 | 1372 | 314 | 784.5 | 107.3 | 0.6 | 123.4 | 0 | 0 | 42.2 | 0 | 0 | 0 | 1372
2020-03-11 | 4:00 | 1377.9 | 314 | 790.2 | 107.7 | 0.6 | 123.4 | 0 | 0 | 42 | 0 | 0 | 0 | 1377.9
2020-03-11 | 5:00 | 1390.7 | 314 | 796.6 | 109.9 | 0.6 | 123.4 | 0 | 0 | 46.2 | 0 | 0 | 0 | 1390.7
2020-03-11 | 6:00 | 1470.5 | 314 | 828.3 | 112.5 | 0.6 | 123.4 | 37 | 0 | 44.2 | 0 | 10.5 | 0 | 1470.5
2020-03-11 | 7:00 | 1569.8 | 314 | 720.6 | 114.7 | 0.6 | 123.4 | 243.2 | 0 | 42.8 | 0 | 10.5 | 0 | 1569.8
2020-03-11 | 8:00 | 1735 | 314 | 607.9 | 116 | 0.6 | 123.4 | 495.7 | 0 | 40.2 | 0 | 37.2 | 0 | 1735
2020-03-11 | 9:00 | 1812.2 | 314 | 528.7 | 115 | 0.6 | 123.4 | 670.3 | 0 | 40.2 | 0 | 20 | 0 | 1812.2
2020-03-11 | 10:00 | 1792 | 314 | 456.8 | 112 | 0.6 | 123.4 | 772.6 | 0 | 38.6 | 0 | -26 | 0 | 1792
2020-03-11 | 11:00 | 1759.3 | 314 | 451.6 | 111.2 | 0.6 | 123.4 | 678.1 | 0 | 38.4 | 0 | 42 | 0 | 1759.3
2020-03-11 | 12:00 | 1666.6 | 314 | 415 | 108.6 | 0.6 | 123.4 | 708.3 | 0 | 36.8 | 0 | -40.1 | 0 | 1666.6
2020-03-11 | 13:00 | 1767.5 | 314 | 483 | 113.6 | 0.6 | 123.4 | 696.9 | 0 | 36 | 0 | 0 | 0 | 1767.5
2020-03-11 | 14:00 | 1750.2 | 314 | 558.7 | 119.6 | 0.6 | 123.4 | 599.9 | 0 | 34 | 0 | 0 | 0 | 1750.2
2020-03-11 | 15:00 | 1704.8 | 314 | 745.2 | 125.3 | 0.6 | 123.4 | 363.1 | 0 | 33.2 | 0 | 0 | 0 | 1704.8
2020-03-11 | 16:00 | 1732.1 | 314 | 944.6 | 135.2 | 0.6 | 123.4 | 183.9 | 0 | 30.4 | 0 | 0 | 0 | 1732.1
2020-03-11 | 17:00 | 1718.7 | 314 | 1070.4 | 147.4 | 0.6 | 123.4 | 20.7 | 0 | 32.2 | 0 | 10 | 0 | 1718.7
2020-03-11 | 18:00 | 1767.1 | 314 | 1078 | 152.1 | 0.6 | 123.4 | 0 | 0 | 38.8 | 0 | 60.2 | 0 | 1767.1
2020-03-11 | 19:00 | 1715.4 | 314 | 1056.4 | 151.6 | 0.6 | 123.4 | 0 | 0 | 39.4 | 0 | 30 | 0 | 1715.4
2020-03-11 | 20:00 | 1664.9 | 314 | 1013.6 | 147.6 | 0.6 | 123.4 | 0 | 0 | 32.2 | 0 | 33.5 | 0 | 1664.9
2020-03-11 | 21:00 | 1630.3 | 314 | 992.7 | 139.1 | 0.6 | 123.4 | 0 | 0 | 27.5 | 0 | 33 | 0 | 1630.3
2020-03-11 | 22:00 | 1560.3 | 314 | 957 | 125.6 | 0.6 | 123.4 | 0 | 0 | 29.7 | 0 | 10 | 0 | 1560.3
2020-03-11 | 23:00 | 1509.2 | 314 | 891.8 | 119.6 | 0.6 | 123.4 | 0 | 0 | 30.2 | 0 | 29.6 | 0 | 1509.2
2020-03-12 | 0:00 | 1425.7 | 314 | 845.5 | 106.6 | 0.6 | 123.4 | 0 | 0 | 35.6 | 0 | 0 | 0 | 1425.7
2020-03-12 | 1:00 | 1402.8 | 314 | 826.3 | 105.9 | 0.6 | 123.4 | 0 | 0 | 32.6 | 0 | 0 | 0 | 1402.8
2020-03-12 | 2:00 | 1414.8 | 314 | 842.7 | 106.2 | 0.6 | 123.4 | 0 | 0 | 27.9 | 0 | 0 | 0 | 1414.8
2020-03-12 | 3:00 | 1423.9 | 314 | 854.3 | 107.3 | 0.6 | 123.4 | 0 | 0 | 24.3 | 0 | 0 | 0 | 1423.9
2020-03-12 | 4:00 | 1425.5 | 314 | 854.9 | 107.7 | 0.6 | 123.4 | 0 | 0 | 24.9 | 0 | 0 | 0 | 1425.5
2020-03-12 | 5:00 | 1462.3 | 314 | 886.9 | 109.9 | 0.6 | 123.4 | 0 | 0 | 27.5 | 0 | 0 | 0 | 1462.3
2020-03-12 | 6:00 | 1570 | 314 | 951.4 | 112.5 | 0.6 | 123.4 | 44.8 | 0 | 23.3 | 0 | 0 | 0 | 1570
2020-03-12 | 7:00 | 1687.5 | 314 | 807.5 | 114.7 | 0.6 | 123.4 | 312.2 | 0 | 15.1 | 0 | 0 | 0 | 1687.5
2020-03-12 | 8:00 | 1849.4 | 314 | 700.9 | 116 | 0.6 | 123.4 | 584 | 0 | 10.5 | 0 | 0 | 0 | 1849.4
2020-03-12 | 9:00 | 1917.6 | 314 | 558.8 | 115 | 0.6 | 123.4 | 798.4 | 0 | 7.4 | 0 | 0 | 0 | 1917.6
2020-03-12 | 10:00 | 1874.2 | 314 | 397.5 | 112 | 0.6 | 123.4 | 920.7 | 0 | 6 | 0 | 0 | 0 | 1874.2
2020-03-12 | 11:00 | 1839.4 | 314 | 370.2 | 111.2 | 0.6 | 123.4 | 966.2 | 0 | 5.8 | 0 | -52 | 0 | 1839.4
2020-03-12 | 12:00 | 1700.5 | 314 | 387.7 | 108.6 | 0.6 | 123.4 | 969 | 0 | 5.4 | 0 | -208.2 | 0 | 1700.5
2020-03-12 | 13:00 | 1758.7 | 314 | 385.2 | 113.6 | 0.6 | 123.4 | 896.1 | 0 | 6 | 0 | -80.2 | 0 | 1758.7
2020-03-12 | 14:00 | 1731.4 | 314 | 421.1 | 119.6 | 0.6 | 123.4 | 749.3 | 0 | 3.4 | 0 | 0 | 0 | 1731.4
2020-03-12 | 15:00 | 1692.2 | 314 | 645.2 | 125.3 | 0.6 | 123.4 | 533.7 | 0 | 2 | 0 | -52 | 0 | 1692.2
2020-03-12 | 16:00 | 1711.6 | 314 | 859.2 | 135.2 | 0.6 | 123.4 | 278 | 0 | 1.2 | 0 | 0 | 0 | 1711.6
2020-03-12 | 17:00 | 1690.4 | 314 | 1068.8 | 147.4 | 0.6 | 123.4 | 35.6 | 0 | 0.6 | 0 | 0 | 0 | 1690.4
2020-03-12 | 18:00 | 1755.4 | 314 | 1093.5 | 152.1 | 0.6 | 123.4 | 0 | 0 | 0.8 | 0 | 71 | 0 | 1755.4
2020-03-12 | 19:00 | 1716.1 | 314 | 1100.2 | 151.6 | 0.6 | 123.4 | 0 | 0 | 0.8 | 0 | 25.5 | 0 | 1716.1
2020-03-12 | 20:00 | 1672.4 | 314 | 1076.4 | 147.6 | 0.6 | 123.4 | 0 | 0 | 0.4 | 0 | 10 | 0 | 1672.4
2020-03-12 | 21:00 | 1629.3 | 314 | 1051.6 | 139.1 | 0.6 | 123.4 | 0 | 0 | 0.6 | 0 | 0 | 0 | 1629.3
2020-03-12 | 22:00 | 1579.2 | 314 | 1015 | 125.6 | 0.6 | 123.4 | 0 | 0 | 0.6 | 0 | 0 | 0 | 1579.2
2020-03-12 | 23:00 | 1523.7 | 314 | 965.1 | 119.6 | 0.6 | 123.4 | 0 | 0 | 1 | 0 | 0 | 0 | 1523.7
2020-03-13 | 0:00 | 1447 | 314 | 859.4 | 106.6 | 0.6 | 123.4 | 0 | 0 | 3 | 0 | 40 | 0 | 1447
2020-03-13 | 1:00 | 1428 | 314 | 858.3 | 105.9 | 0.6 | 123.4 | 0 | 0 | 5.8 | 0 | 20 | 0 | 1428
2020-03-13 | 2:00 | 1442.4 | 314 | 854.4 | 106.2 | 0.6 | 123.4 | 0 | 0 | 3.8 | 0 | 40 | 0 | 1442.4
2020-03-13 | 3:00 | 1455 | 314 | 855.3 | 107.3 | 0.6 | 123.4 | 0 | 0 | 4.4 | 0 | 50 | 0 | 1455
2020-03-13 | 4:00 | 1452.5 | 314 | 872.1 | 107.7 | 0.6 | 123.4 | 0 | 0 | 4.2 | 0 | 30.5 | 0 | 1452.5
2020-03-13 | 5:00 | 1489.6 | 314 | 903.8 | 109.9 | 0.6 | 123.4 | 0 | 0 | 6.4 | 0 | 31.5 | 0 | 1489.6
2020-03-13 | 6:00 | 1581.1 | 314 | 912.6 | 112.5 | 0.6 | 123.4 | 40.6 | 0 | 7.4 | 0 | 70 | 0 | 1581.1
2020-03-13 | 7:00 | 1669.2 | 314 | 767.7 | 114.7 | 0.6 | 123.4 | 285.8 | 0 | 3 | 0 | 60 | 0 | 1669.2
2020-03-13 | 8:00 | 1835 | 314 | 677.1 | 116 | 0.6 | 123.4 | 531.7 | 0 | 1.2 | 0 | 71 | 0 | 1835
2020-03-13 | 9:00 | 1885.9 | 314 | 549.8 | 115 | 0.6 | 123.4 | 709.7 | 0 | 3.4 | 0 | 70 | 0 | 1885.9
2020-03-13 | 10:00 | 1833.6 | 314 | 444 | 112 | 0.6 | 123.4 | 813.2 | 0 | 6.4 | 0 | 20 | 0 | 1833.6
2020-03-13 | 11:00 | 1797.1 | 314 | 435.3 | 111.2 | 0.6 | 123.4 | 909.2 | 0 | 9.6 | 0 | -106.2 | 0 | 1797.1
2020-03-13 | 12:00 | 1660.4 | 314 | 435.3 | 108.6 | 0.6 | 123.4 | 897.4 | 0 | 14.3 | 0 | -233.2 | 0 | 1660.4
2020-03-13 | 13:00 | 1718.9 | 314 | 538.7 | 113.6 | 0.6 | 123.4 | 636.3 | 0 | 18.3 | 0 | -26 | 0 | 1718.9
2020-03-13 | 14:00 | 1703.6 | 314 | 718.2 | 119.6 | 0.6 | 123.4 | 340.7 | 0 | 17.1 | 0 | 70 | 0 | 1703.6
2020-03-13 | 15:00 | 1679.6 | 314 | 756.6 | 125.3 | 0.6 | 123.4 | 333.6 | 0 | 16.1 | 0 | 10 | 0 | 1679.6
2020-03-13 | 16:00 | 1689 | 314 | 860.9 | 135.2 | 0.6 | 123.4 | 222.6 | 0 | 12.3 | 0 | 20 | 0 | 1689
2020-03-13 | 17:00 | 1657 | 314 | 939.3 | 147.4 | 0.6 | 123.4 | 33.1 | 0 | 9.2 | 0 | 90 | 0 | 1657
2020-03-13 | 18:00 | 1703.5 | 314 | 949.8 | 152.1 | 0.6 | 123.4 | 0 | 0 | 11.1 | 0 | 152.5 | 0 | 1703.5
2020-03-13 | 19:00 | 1662.8 | 314 | 928.5 | 151.6 | 0.6 | 123.4 | 0 | 0 | 10.7 | 0 | 134 | 0 | 1662.8
2020-03-13 | 20:00 | 1613.9 | 314 | 938.5 | 147.6 | 0.6 | 123.4 | 0 | 0 | 8.8 | 0 | 81 | 0 | 1613.9
2020-03-13 | 21:00 | 1582.2 | 314 | 918.3 | 139.1 | 0.6 | 123.4 | 0 | 0 | 5.8 | 0 | 81 | 0 | 1582.2
2020-03-13 | 22:00 | 1533.8 | 314 | 893.8 | 125.6 | 0.6 | 123.4 | 0 | 0 | 6.4 | 0 | 70 | 0 | 1533.8
2020-03-13 | 23:00 | 1480.7 | 314 | 858.1 | 119.6 | 0.6 | 123.4 | 0 | 0 | 5 | 0 | 60 | 0 | 1480.7
2020-03-14 | 0:00 | 1412.7 | 314 | 808.5 | 108.4 | 0.6 | 123.4 | 0 | 0 | 5.4 | 0 | 52.4 | 0 | 1412.7
2020-03-14 | 1:00 | 1381.3 | 314 | 818 | 107.9 | 0.6 | 123.4 | 0 | 0 | 7.4 | 0 | 10 | 0 | 1381.3
2020-03-14 | 2:00 | 1384.9 | 314 | 819.6 | 110.2 | 0.6 | 123.4 | 0 | 0 | 5.6 | 0 | 11.5 | 0 | 1384.9
2020-03-14 | 3:00 | 1385.9 | 314 | 820.2 | 113.2 | 0.6 | 123.4 | 0 | 0 | 3 | 0 | 11.5 | 0 | 1385.9
2020-03-14 | 4:00 | 1357.7 | 314 | 803.1 | 114.2 | 0.6 | 123.4 | 0 | 0 | 2.4 | 0 | 0 | 0 | 1357.7
2020-03-14 | 5:00 | 1317.4 | 314 | 761.3 | 113.7 | 0.6 | 123.4 | 0 | 0 | 4.4 | 0 | 0 | 0 | 1317.4
2020-03-14 | 6:00 | 1326.7 | 314 | 766.8 | 112.6 | 0.6 | 123.4 | 0.1 | 0 | 9.2 | 0 | 0 | 0 | 1326.7
2020-03-14 | 7:00 | 1390.9 | 314 | 828.3 | 113.7 | 0.6 | 123.4 | 6.9 | 0 | 4 | 0 | 0 | 0 | 1390.9
2020-03-14 | 8:00 | 1539.3 | 314 | 948.9 | 113.9 | 0.6 | 123.4 | 24.5 | 0 | 4 | 0 | 10 | 0 | 1539.3
2020-03-14 | 9:00 | 1621.4 | 314 | 975 | 113 | 0.6 | 123.4 | 51.8 | 0 | 3.6 | 0 | 40 | 0 | 1621.4
2020-03-14 | 10:00 | 1631.1 | 314 | 947.6 | 112.8 | 0.6 | 123.4 | 65.1 | 0 | 5.6 | 0 | 62 | 0 | 1631.1
2020-03-14 | 11:00 | 1630.3 | 314 | 947.9 | 112.6 | 0.6 | 123.4 | 81.2 | 0 | 4.6 | 0 | 46 | 0 | 1630.3
2020-03-14 | 12:00 | 1580.9 | 314 | 857.4 | 109.8 | 0.6 | 123.4 | 142.1 | 0 | 3.6 | 0 | 30 | 0 | 1580.9
2020-03-14 | 13:00 | 1576.6 | 314 | 863.4 | 111 | 0.6 | 123.4 | 155.7 | 0 | 7 | 0 | 1.5 | 0 | 1576.6
2020-03-14 | 14:00 | 1553.5 | 314 | 818.6 | 113.3 | 0.6 | 123.4 | 175.6 | 0 | 8 | 0 | 0 | 0 | 1553.5
2020-03-14 | 15:00 | 1508.1 | 314 | 746.1 | 115.8 | 0.6 | 123.4 | 200.4 | 0 | 7.8 | 0 | 0 | 0 | 1508.1
2020-03-14 | 16:00 | 1483.7 | 314 | 799.3 | 122.8 | 0.6 | 123.4 | 115.4 | 0 | 8.2 | 0 | 0 | 0 | 1483.7
2020-03-14 | 17:00 | 1519.6 | 314 | 924.3 | 132 | 0.6 | 123.4 | 16.3 | 0 | 9 | 0 | 0 | 0 | 1519.6
2020-03-14 | 18:00 | 1586.3 | 314 | 953.5 | 136 | 0.6 | 123.4 | 0 | 0 | 9.8 | 0 | 49 | 0 | 1586.3
2020-03-14 | 19:00 | 1559.7 | 314 | 932.5 | 135.5 | 0.6 | 123.4 | 0 | 0 | 10.7 | 0 | 43 | 0 | 1559.7
2020-03-14 | 20:00 | 1530.2 | 314 | 911 | 132 | 0.6 | 123.4 | 0 | 0 | 8.6 | 0 | 40.6 | 0 | 1530.2
2020-03-14 | 21:00 | 1472.5 | 314 | 871.6 | 123.8 | 0.6 | 123.4 | 0 | 0 | 8.6 | 0 | 30.5 | 0 | 1472.5
2020-03-14 | 22:00 | 1399.7 | 314 | 813.2 | 118.9 | 0.6 | 123.4 | 0 | 0 | 9.6 | 0 | 20 | 0 | 1399.7
2020-03-14 | 23:00 | 1355.9 | 314 | 752.3 | 114.3 | 0.6 | 123.4 | 0 | 0 | 8.8 | 0 | 42.5 | 0 | 1355.9
2020-03-15 | 0:00 | 1290.6 | 314 | 709.2 | 108.4 | 0.6 | 123.4 | 0 | 0 | 9.6 | 0 | 25.4 | 0 | 1290.6
2020-03-15 | 1:00 | 1274 | 314 | 708 | 107.9 | 0.6 | 123.4 | 0 | 0 | 10.1 | 0 | 10 | 0 | 1274
2020-03-15 | 2:00 | 1301 | 314 | 701.7 | 110.2 | 0.6 | 123.4 | 0 | 0 | 10.1 | 0 | 41 | 0 | 1301
2020-03-15 | 3:00 | 1306 | 314 | 698.9 | 113.2 | 0.6 | 123.4 | 0 | 0 | 10.5 | 0 | 45.4 | 0 | 1306
2020-03-15 | 4:00 | 1299.8 | 314 | 699.5 | 114.2 | 0.6 | 123.4 | 0 | 0 | 12.9 | 0 | 35.2 | 0 | 1299.8
2020-03-15 | 5:00 | 1290.3 | 314 | 700.9 | 113.7 | 0.6 | 123.4 | 0 | 0 | 11.7 | 0 | 26 | 0 | 1290.3
2020-03-15 | 6:00 | 1294.8 | 314 | 683.2 | 112.6 | 0.6 | 123.4 | 51.2 | 0 | 9.8 | 0 | 0 | 0 | 1294.8
2020-03-15 | 7:00 | 1320.8 | 314 | 455.5 | 113.7 | 0.6 | 123.4 | 305.8 | 0 | 7.8 | 0 | 0 | 0 | 1320.8
2020-03-15 | 8:00 | 1335.3 | 314 | 369.3 | 113.9 | 0.6 | 123.4 | 565.1 | 0 | 7.2 | 0 | -158.2 | 0 | 1335.3
2020-03-15 | 9:00 | 1345.8 | 314 | 357.8 | 113 | 0.6 | 123.4 | 761.9 | -30.2 | 10.7 | 0 | -305.4 | 0 | 1345.8
2020-03-15 | 10:00 | 1330 | 314 | 357.4 | 112.8 | 0.6 | 123.4 | 879.4 | -82.6 | 16.3 | 0 | -391.3 | 0 | 1330
2020-03-15 | 11:00 | 1306.7 | 314 | 357 | 112.6 | 0.6 | 123.4 | 874.5 | -135.9 | 22.5 | -11.9 | -350.1 | 0 | 1306.7
2020-03-15 | 12:00 | 1266.7 | 314 | 356.2 | 109.8 | 0.6 | 123.4 | 793.7 | -115.8 | 23.7 | -10.2 | -328.7 | 0 | 1266.7
2020-03-15 | 13:00 | 1259.3 | 314 | 356 | 111 | 0.6 | 123.4 | 691.7 | -54 | 24.7 | 0 | -308.1 | 0 | 1259.3
2020-03-15 | 14:00 | 1227.9 | 314 | 371.2 | 113.3 | 0.6 | 123.4 | 535.1 | 0 | 28.5 | 0 | -258.2 | 0 | 1227.9
2020-03-15 | 15:00 | 1256.5 | 314 | 405.8 | 115.8 | 0.6 | 123.4 | 401 | 0 | 28.1 | 0 | -132.2 | 0 | 1256.5
2020-03-15 | 16:00 | 1281.8 | 314 | 527.1 | 122.8 | 0.6 | 123.4 | 169.2 | 0 | 24.7 | 0 | 0 | 0 | 1281.8
2020-03-15 | 17:00 | 1407.4 | 314 | 796.2 | 132 | 0.6 | 123.4 | 18.7 | 0 | 22.5 | 0 | 0 | 0 | 1407.4
2020-03-15 | 18:00 | 1515.2 | 314 | 883.5 | 136 | 0.6 | 123.4 | 0 | 0 | 17.7 | 0 | 40 | 0 | 1515.2
2020-03-15 | 19:00 | 1520.8 | 314 | 901.7 | 135.5 | 0.6 | 123.4 | 0 | 0 | 14.1 | 0 | 31.5 | 0 | 1520.8
2020-03-15 | 20:00 | 1490.7 | 314 | 887.1 | 132 | 0.6 | 123.4 | 0 | 0 | 14.1 | 0 | 19.5 | 0 | 1490.7
2020-03-15 | 21:00 | 1445.5 | 314 | 828.8 | 123.8 | 0.6 | 123.4 | 0 | 0 | 11.9 | 0 | 43 | 0 | 1445.5
2020-03-15 | 22:00 | 1352.4 | 314 | 785.9 | 118.9 | 0.6 | 123.4 | 0 | 0 | 9.6 | 0 | 0 | 0 | 1352.4
2020-03-15 | 23:00 | 1329.7 | 314 | 771.4 | 114.3 | 0.6 | 123.4 | 0 | 0 | 6 | 0 | 0 | 0 | 1329.7
2020-03-16 | 0:00 | 1283.8 | 314 | 733.8 | 106.6 | 0.6 | 123.4 | 0 | 0 | 5.4 | 0 | 0 | 0 | 1283.8
2020-03-16 | 1:00 | 1270.4 | 314 | 720.3 | 105.9 | 0.6 | 123.4 | 0 | 0 | 6.2 | 0 | 0 | 0 | 1270.4
2020-03-16 | 2:00 | 1311.2 | 314 | 754.5 | 106.2 | 0.6 | 123.4 | 0 | 0 | 12.5 | 0 | 0 | 0 | 1311.2
2020-03-16 | 3:00 | 1332 | 314 | 769.6 | 107.3 | 0.6 | 123.4 | 0 | 0 | 17.1 | 0 | 0 | 0 | 1332
2020-03-16 | 4:00 | 1341.9 | 314 | 773.9 | 107.7 | 0.6 | 123.4 | 0 | 0 | 22.3 | 0 | 0 | 0 | 1341.9
2020-03-16 | 5:00 | 1394.7 | 314 | 822.1 | 109.9 | 0.6 | 123.4 | 0 | 0 | 24.7 | 0 | 0 | 0 | 1394.7
2020-03-16 | 6:00 | 1535.3 | 314 | 911.5 | 112.5 | 0.6 | 123.4 | 29.8 | 0 | 23.5 | 0 | 20 | 0 | 1535.3
2020-03-16 | 7:00 | 1698.9 | 314 | 907.9 | 114.7 | 0.6 | 123.4 | 190.2 | 0 | 28.1 | 0 | 20 | 0 | 1698.9
2020-03-16 | 8:00 | 1944.9 | 314 | 900.9 | 116 | 0.6 | 123.4 | 439.2 | 0 | 30.8 | 0 | 20 | 0 | 1944.9
2020-03-16 | 9:00 | 2043 | 314 | 860.8 | 115 | 0.6 | 123.4 | 560.8 | 0 | 37.4 | 0 | 31 | 0 | 2043
2020-03-16 | 10:00 | 2048 | 314 | 809.6 | 112 | 0.6 | 123.4 | 644.4 | 0 | 44 | 0 | 0 | 0 | 2048
2020-03-16 | 11:00 | 2012.2 | 314 | 597.1 | 111.2 | 0.6 | 123.4 | 821.7 | 0 | 44.2 | 0 | 0 | 0 | 2012.2
2020-03-16 | 12:00 | 1866.7 | 314 | 584.7 | 108.6 | 0.6 | 123.4 | 826.4 | 0 | 41.2 | 0 | -132.2 | 0 | 1866.7
2020-03-16 | 13:00 | 1949.4 | 314 | 681.1 | 113.6 | 0.6 | 123.4 | 781.7 | 0 | 41.2 | 0 | -106.2 | 0 | 1949.4
2020-03-16 | 14:00 | 1917.7 | 314 | 717.2 | 119.6 | 0.6 | 123.4 | 599.9 | 0 | 43 | 0 | 0 | 0 | 1917.7
2020-03-16 | 15:00 | 1896 | 314 | 852.5 | 125.3 | 0.6 | 123.4 | 436 | 0 | 44.2 | 0 | 0 | 0 | 1896
2020-03-16 | 16:00 | 1930.7 | 314 | 1081.2 | 135.2 | 0.6 | 123.4 | 233.9 | 0 | 42.4 | 0 | 0 | 0 | 1930.7
2020-03-16 | 17:00 | 1938.2 | 314 | 1275.9 | 147.4 | 0.6 | 123.4 | 37.5 | 0 | 39.4 | 0 | 0 | 0 | 1938.2
2020-03-16 | 18:00 | 2005.1 | 314 | 1313.5 | 152.1 | 0.6 | 123.4 | 0 | 0 | 33 | 0 | 68.5 | 0 | 2005.1
2020-03-16 | 19:00 | 1957.5 | 314 | 1263.7 | 151.6 | 0.6 | 123.4 | 0 | 0 | 34.2 | 0 | 70 | 0 | 1957.5
2020-03-16 | 20:00 | 1908.1 | 314 | 1274.7 | 147.6 | 0.6 | 123.4 | 0 | 0 | 37.8 | 0 | 10 | 0 | 1908.1
2020-03-16 | 21:00 | 1861 | 314 | 1249.5 | 139.1 | 0.6 | 123.4 | 0 | 0 | 34.4 | 0 | 0 | 0 | 1861
2020-03-16 | 22:00 | 1778.1 | 314 | 1160.8 | 125.6 | 0.6 | 123.4 | 0 | 0 | 33.2 | 0 | 20.5 | 0 | 1778.1
2020-03-16 | 23:00 | 1717 | 314 | 1114.6 | 119.6 | 0.6 | 123.4 | 0 | 0 | 34.8 | 0 | 10 | 0 | 1717
2020-03-17 | 0:00 | 1642.2 | 314 | 1066.9 | 106.6 | 0.6 | 123.4 | 0 | 0 | 30.2 | 0 | 0.5 | 0 | 1642.2
2020-03-17 | 1:00 | 1617.7 | 314 | 1047.9 | 105.9 | 0.6 | 123.4 | 0 | 0 | 25.9 | 0 | 0 | 0 | 1617.7
2020-03-17 | 2:00 | 1617.8 | 314 | 1050.5 | 106.2 | 0.6 | 123.4 | 0 | 0 | 23.1 | 0 | 0 | 0 | 1617.8
2020-03-17 | 3:00 | 1610.6 | 314 | 1046.2 | 107.3 | 0.6 | 123.4 | 0 | 0 | 19.1 | 0 | 0 | 0 | 1610.6
2020-03-17 | 4:00 | 1597.7 | 314 | 1035.9 | 107.7 | 0.6 | 123.4 | 0 | 0 | 16.1 | 0 | 0 | 0 | 1597.7
2020-03-17 | 5:00 | 1635.2 | 314 | 1072.2 | 109.9 | 0.6 | 123.4 | 0 | 0 | 15.1 | 0 | 0 | 0 | 1635.2
2020-03-17 | 6:00 | 1777.5 | 314 | 1145.8 | 112.5 | 0.6 | 123.4 | 58.3 | 0 | 12.9 | 0 | 10 | 0 | 1777.5
2020-03-17 | 7:00 | 1892 | 314 | 989.1 | 114.7 | 0.6 | 123.4 | 317.7 | 0 | 12.5 | 0 | 20 | 0 | 1892
2020-03-17 | 8:00 | 2036.3 | 314 | 903.6 | 116 | 0.6 | 123.4 | 561.7 | 0 | 7 | 0 | 10 | 0 | 2036.3
2020-03-17 | 9:00 | 2070.1 | 314 | 753.1 | 115 | 0.6 | 123.4 | 737.6 | 0 | 6.4 | 0 | 20 | 0 | 2070.1
2020-03-17 | 10:00 | 1984 | 314 | 642.1 | 112 | 0.6 | 123.4 | 786.9 | 0 | 5 | 0 | 0 | 0 | 1984
2020-03-17 | 11:00 | 1947.2 | 314 | 502.5 | 111.2 | 0.6 | 123.4 | 887.7 | 0 | 7.8 | 0 | 0 | 0 | 1947.2
2020-03-17 | 12:00 | 1796.9 | 314 | 405.3 | 108.6 | 0.6 | 123.4 | 898 | 0 | 13.1 | 0 | -66.1 | 0 | 1796.9
2020-03-17 | 13:00 | 1866.5 | 314 | 503.5 | 113.6 | 0.6 | 123.4 | 864.8 | 0 | 12.7 | 0 | -66.1 | 0 | 1866.5
2020-03-17 | 14:00 | 1826.4 | 314 | 602.7 | 119.6 | 0.6 | 123.4 | 720.5 | 0 | 11.7 | 0 | -66.1 | 0 | 1826.4
2020-03-17 | 15:00 | 1791.1 | 314 | 703.4 | 125.3 | 0.6 | 123.4 | 514.8 | 0 | 9.6 | 0 | 0 | 0 | 1791.1
2020-03-17 | 16:00 | 1810.2 | 314 | 964.7 | 135.2 | 0.6 | 123.4 | 265.3 | 0 | 7 | 0 | 0 | 0 | 1810.2
2020-03-17 | 17:00 | 1804.5 | 314 | 1165.3 | 147.4 | 0.6 | 123.4 | 37 | 0 | 6.8 | 0 | 10 | 0 | 1804.5
2020-03-17 | 18:00 | 1870.7 | 314 | 1199.1 | 152.1 | 0.6 | 123.4 | 0 | 0 | 5 | 0 | 76.5 | 0 | 1870.7
2020-03-17 | 19:00 | 1827.4 | 314 | 1184 | 151.6 | 0.6 | 123.4 | 0 | 0 | 4.8 | 0 | 49 | 0 | 1827.4
2020-03-17 | 20:00 | 1781.2 | 314 | 1170.4 | 147.6 | 0.6 | 123.4 | 0 | 0 | 5.2 | 0 | 20 | 0 | 1781.2
2020-03-17 | 21:00 | 1728.8 | 314 | 1133.5 | 139.1 | 0.6 | 123.4 | 0 | 0 | 8.2 | 0 | 10 | 0 | 1728.8
2020-03-17 | 22:00 | 1654.5 | 314 | 1060.4 | 125.6 | 0.6 | 123.4 | 0 | 0 | 10.5 | 0 | 20 | 0 | 1654.5
2020-03-17 | 23:00 | 1585.2 | 314 | 1015.7 | 119.6 | 0.6 | 123.4 | 0 | 0 | 11.9 | 0 | 0 | 0 | 1585.2
2020-03-18 | 0:00 | 1493.4 | 314 | 933.1 | 106.6 | 0.6 | 123.4 | 0 | 0 | 15.7 | 0 | 0 | 0 | 1493.4
2020-03-18 | 1:00 | 1460.2 | 314 | 901.8 | 105.9 | 0.6 | 123.4 | 0 | 0 | 14.5 | 0 | 0 | 0 | 1460.2
2020-03-18 | 2:00 | 1462.4 | 314 | 905.9 | 106.2 | 0.6 | 123.4 | 0 | 0 | 12.3 | 0 | 0 | 0 | 1462.4
2020-03-18 | 3:00 | 1471.5 | 314 | 908.9 | 107.3 | 0.6 | 123.4 | 0 | 0 | 17.3 | 0 | 0 | 0 | 1471.5
2020-03-18 | 4:00 | 1457.2 | 314 | 893.6 | 107.7 | 0.6 | 123.4 | 0 | 0 | 17.9 | 0 | 0 | 0 | 1457.2
2020-03-18 | 5:00 | 1481 | 314 | 915.8 | 109.9 | 0.6 | 123.4 | 0 | 0 | 17.3 | 0 | 0 | 0 | 1481
2020-03-18 | 6:00 | 1576.1 | 314 | 984.3 | 112.5 | 0.6 | 123.4 | 19 | 0 | 12.3 | 0 | 10 | 0 | 1576.1
2020-03-18 | 7:00 | 1697.1 | 314 | 924 | 114.7 | 0.6 | 123.4 | 198.7 | 0 | 11.7 | 0 | 10 | 0 | 1697.1
2020-03-18 | 8:00 | 1878.7 | 314 | 865.4 | 116 | 0.6 | 123.4 | 439.2 | 0 | 10.1 | 0 | 10 | 0 | 1878.7
2020-03-18 | 9:00 | 1930.5 | 314 | 661.1 | 115 | 0.6 | 123.4 | 696.3 | 0 | 10.1 | 0 | 10 | 0 | 1930.5
2020-03-18 | 10:00 | 1883.6 | 314 | 414.4 | 112 | 0.6 | 123.4 | 896.3 | 0 | 12.9 | 0 | 10 | 0 | 1883.6
2020-03-18 | 11:00 | 1822.6 | 314 | 403.3 | 111.2 | 0.6 | 123.4 | 920.3 | 0 | 15.9 | 0 | -66.1 | 0 | 1822.6
2020-03-18 | 12:00 | 1705.8 | 314 | 380.7 | 108.6 | 0.6 | 123.4 | 919.4 | 0 | 17.3 | 0 | -158.2 | 0 | 1705.8
2020-03-18 | 13:00 | 1777 | 314 | 380.7 | 113.6 | 0.6 | 123.4 | 852.2 | 0 | 18.5 | 0 | -26 | 0 | 1777
2020-03-18 | 14:00 | 1748.6 | 314 | 436.5 | 119.6 | 0.6 | 123.4 | 736.4 | 0 | 18.1 | 0 | 0 | 0 | 1748.6
2020-03-18 | 15:00 | 1709.9 | 314 | 637.6 | 125.3 | 0.6 | 123.4 | 533.4 | 0 | 15.7 | 0 | -40.1 | 0 | 1709.9
2020-03-18 | 16:00 | 1718 | 314 | 864.7 | 135.2 | 0.6 | 123.4 | 269 | 0 | 11.1 | 0 | 0 | 0 | 1718
2020-03-18 | 17:00 | 1686.3 | 314 | 1041.8 | 147.4 | 0.6 | 123.4 | 33.8 | 0 | 4.8 | 0 | 20.5 | 0 | 1686.3
2020-03-18 | 18:00 | 1739.6 | 314 | 1040.1 | 152.1 | 0.6 | 123.4 | 0 | 0 | 5.8 | 0 | 103.6 | 0 | 1739.6
2020-03-18 | 19:00 | 1696.4 | 314 | 1029.4 | 151.6 | 0.6 | 123.4 | 0 | 0 | 6 | 0 | 71.4 | 0 | 1696.4
2020-03-18 | 20:00 | 1653.3 | 314 | 1034 | 147.6 | 0.6 | 123.4 | 0 | 0 | 3.2 | 0 | 30.5 | 0 | 1653.3
2020-03-18 | 21:00 | 1609.5 | 314 | 1010.6 | 139.1 | 0.6 | 123.4 | 0 | 0 | 1.8 | 0 | 20 | 0 | 1609.5
2020-03-18 | 22:00 | 1548.6 | 314 | 963.6 | 125.6 | 0.6 | 123.4 | 0 | 0 | 1.4 | 0 | 20 | 0 | 1548.6
2020-03-18 | 23:00 | 1499.1 | 314 | 919.9 | 119.6 | 0.6 | 123.4 | 0 | 0 | 1.6 | 0 | 20 | 0 | 1499.1
2020-03-19 | 0:00 | 1420.5 | 314 | 824.2 | 106.6 | 0.6 | 123.4 | 0 | 0 | 1.2 | 0 | 50.5 | 0 | 1420.5
2020-03-19 | 1:00 | 1408.4 | 314 | 823.9 | 105.9 | 0.6 | 123.4 | 0 | 0 | 0.6 | 0 | 40 | 0 | 1408.4
2020-03-19 | 2:00 | 1422 | 314 | 817.4 | 106.2 | 0.6 | 123.4 | 0 | 0 | 0.4 | 0 | 60 | 0 | 1422
2020-03-19 | 3:00 | 1430 | 314 | 823.9 | 107.3 | 0.6 | 123.4 | 0 | 0 | 0.8 | 0 | 60 | 0 | 1430
2020-03-19 | 4:00 | 1435.3 | 314 | 828.8 | 107.7 | 0.6 | 123.4 | 0 | 0 | 0.8 | 0 | 60 | 0 | 1435.3
2020-03-19 | 5:00 | 1463.7 | 314 | 865.2 | 109.9 | 0.6 | 123.4 | 0 | 0 | 0.6 | 0 | 50 | 0 | 1463.7
2020-03-19 | 6:00 | 1557.9 | 314 | 875.4 | 112.5 | 0.6 | 123.4 | 51.6 | 0 | 0.4 | 0 | 80 | 0 | 1557.9
2020-03-19 | 7:00 | 1650.8 | 314 | 715.9 | 114.7 | 0.6 | 123.4 | 302 | 0 | 0.2 | 0 | 80 | 0 | 1650.8
2020-03-19 | 8:00 | 1804.3 | 314 | 607.3 | 116 | 0.6 | 123.4 | 562.8 | 0 | 0.2 | 0 | 80 | 0 | 1804.3
2020-03-19 | 9:00 | 1854 | 314 | 475.3 | 115 | 0.6 | 123.4 | 765.5 | 0 | 0.2 | 0 | 60 | 0 | 1854
2020-03-19 | 10:00 | 1804.6 | 314 | 392.8 | 112 | 0.6 | 123.4 | 885.8 | 0 | 1 | 0 | -25 | 0 | 1804.6
2020-03-19 | 11:00 | 1761.7 | 314 | 375.4 | 111.2 | 0.6 | 123.4 | 927 | 0 | 2.2 | 0 | -92.1 | 0 | 1761.7
2020-03-19 | 12:00 | 1632.7 | 314 | 391.4 | 108.6 | 0.6 | 123.4 | 874.9 | 0 | 3 | 0 | -183.2 | 0 | 1632.7
2020-03-19 | 13:00 | 1710 | 314 | 536.6 | 113.6 | 0.6 | 123.4 | 715.8 | 0 | 6 | 0 | -100 | 0 | 1710
2020-03-19 | 14:00 | 1689.2 | 314 | 703.8 | 119.6 | 0.6 | 123.4 | 497.2 | 0 | 5.6 | 0 | -75 | 0 | 1689.2
2020-03-19 | 15:00 | 1667.9 | 314 | 819.7 | 125.3 | 0.6 | 123.4 | 305.9 | 0 | 4 | 0 | -25 | 0 | 1667.9
2020-03-19 | 16:00 | 1676.2 | 314 | 915.4 | 135.2 | 0.6 | 123.4 | 112.4 | 0 | 5.2 | 0 | 70 | 0 | 1676.2
2020-03-19 | 17:00 | 1671.7 | 314 | 928.4 | 147.4 | 0.6 | 123.4 | 9.1 | 0 | 5.6 | 0 | 143.2 | 0 | 1671.7
2020-03-19 | 18:00 | 1678.3 | 314 | 931.7 | 152.1 | 0.6 | 123.4 | 0 | 0 | 4.2 | 0 | 152.3 | 0 | 1678.3
2020-03-19 | 19:00 | 1618.2 | 314 | 913.8 | 151.6 | 0.6 | 123.4 | 0 | 0 | 4.8 | 0 | 110 | 0 | 1618.2
2020-03-19 | 20:00 | 1560 | 314 | 902.2 | 147.6 | 0.6 | 123.4 | 0 | 0 | 2.2 | 0 | 70 | 0 | 1560
2020-03-19 | 21:00 | 1524.6 | 314 | 885.7 | 139.1 | 0.6 | 123.4 | 0 | 0 | 1.8 | 0 | 60 | 0 | 1524.6
2020-03-19 | 22:00 | 1476 | 314 | 839.2 | 125.6 | 0.6 | 123.4 | 0 | 0 | 3.2 | 0 | 70 | 0 | 1476
2020-03-19 | 23:00 | 1424.5 | 314 | 779.5 | 119.6 | 0.6 | 123.4 | 0 | 0 | 7.4 | 0 | 80 | 0 | 1424.5
2020-03-20 | 0:00 | 1356.8 | 314 | 724.3 | 106.6 | 0.6 | 123.4 | 0 | 0 | 17.9 | 0 | 70 | 0 | 1356.8
2020-03-20 | 1:00 | 1330.2 | 314 | 708.2 | 105.9 | 0.6 | 123.4 | 0 | 0 | 28.1 | 0 | 50 | 0 | 1330.2
2020-03-20 | 2:00 | 1345.8 | 314 | 706.4 | 106.2 | 0.6 | 123.4 | 0 | 0 | 35.2 | 0 | 60 | 0 | 1345.8
2020-03-20 | 3:00 | 1359.1 | 314 | 699.8 | 107.3 | 0.6 | 123.4 | 0 | 0 | 44 | 0 | 70 | 0 | 1359.1
2020-03-20 | 4:00 | 1350.9 | 314 | 697.6 | 107.7 | 0.6 | 123.4 | 0 | 0 | 47.6 | 0 | 60 | 0 | 1350.9
2020-03-20 | 5:00 | 1348.5 | 314 | 704 | 109.9 | 0.6 | 123.4 | 0 | 0 | 46.6 | 0 | 50 | 0 | 1348.5
2020-03-20 | 6:00 | 1396.3 | 314 | 691.4 | 112.5 | 0.6 | 123.4 | 60.2 | 0 | 44.2 | 0 | 50 | 0 | 1396.3
2020-03-20 | 7:00 | 1478.2 | 314 | 528 | 114.7 | 0.6 | 123.4 | 314.1 | 0 | 43.4 | 0 | 40 | 0 | 1478.2
2020-03-20 | 8:00 | 1616.2 | 314 | 440.5 | 116 | 0.6 | 123.4 | 516.8 | 0 | 44.4 | 0 | 60.5 | 0 | 1616.2
2020-03-20 | 9:00 | 1692.3 | 314 | 405.2 | 115 | 0.6 | 123.4 | 649 | 0 | 44.6 | 0 | 40.5 | 0 | 1692.3
2020-03-20 | 10:00 | 1675.2 | 314 | 397.7 | 112 | 0.6 | 123.4 | 708.1 | 0 | 44.4 | 0 | -25 | 0 | 1675.2
2020-03-20 | 11:00 | 1661.9 | 314 | 389.8 | 111.2 | 0.6 | 123.4 | 745.4 | 0 | 43.6 | 0 | -66.1 | 0 | 1661.9
2020-03-20 | 12:00 | 1599.7 | 314 | 392 | 108.6 | 0.6 | 123.4 | 749.7 | 0 | 43.6 | 0 | -132.2 | 0 | 1599.7
2020-03-20 | 13:00 | 1623.3 | 314 | 374.3 | 113.6 | 0.6 | 123.4 | 724.9 | 0 | 38.6 | 0 | -66.1 | 0 | 1623.3
2020-03-20 | 14:00 | 1592 | 314 | 446.9 | 119.6 | 0.6 | 123.4 | 647.6 | 0 | 32 | 0 | -92.1 | 0 | 1592
2020-03-20 | 15:00 | 1571.7 | 314 | 588.6 | 125.3 | 0.6 | 123.4 | 507.8 | 0 | 28.1 | 0 | -116.1 | 0 | 1571.7
2020-03-20 | 16:00 | 1578.8 | 314 | 771.6 | 135.2 | 0.6 | 123.4 | 283.1 | 0 | 25.9 | 0 | -75 | 0 | 1578.8
2020-03-20 | 17:00 | 1588.7 | 314 | 881.4 | 147.4 | 0.6 | 123.4 | 50.8 | 0 | 21.1 | 0 | 50 | 0 | 1588.7
2020-03-20 | 18:00 | 1661.5 | 314 | 899.1 | 152.1 | 0.6 | 123.4 | 0 | 0 | 21.3 | 0 | 151 | 0 | 1661.5
2020-03-20 | 19:00 | 1639.8 | 314 | 896.4 | 151.6 | 0.6 | 123.4 | 0 | 0 | 19.3 | 0 | 134.5 | 0 | 1639.8
2020-03-20 | 20:00 | 1608.4 | 314 | 906.7 | 147.6 | 0.6 | 123.4 | 0 | 0 | 16.1 | 0 | 100 | 0 | 1608.4
2020-03-20 | 21:00 | 1567.9 | 314 | 886.9 | 139.1 | 0.6 | 123.4 | 0 | 0 | 13.9 | 0 | 90 | 0 | 1567.9
2020-03-20 | 22:00 | 1499 | 314 | 841.5 | 125.6 | 0.6 | 123.4 | 0 | 0 | 13.9 | 0 | 80 | 0 | 1499
2020-03-20 | 23:00 | 1458.7 | 314 | 828 | 119.6 | 0.6 | 123.4 | 0 | 0 | 13.1 | 0 | 60 | 0 | 1458.7
2020-03-21 | 0:00 | 1383.5 | 314 | 728.4 | 108.4 | 0.6 | 123.4 | 0 | 0 | 12.7 | 0 | 96 | 0 | 1383.5
2020-03-21 | 1:00 | 1358.5 | 314 | 702.9 | 107.9 | 0.6 | 123.4 | 0 | 0 | 13.7 | 0 | 96 | 0 | 1358.5
2020-03-21 | 2:00 | 1360.7 | 314 | 700.6 | 110.2 | 0.6 | 123.4 | 0 | 0 | 15.9 | 0 | 96 | 0 | 1360.7
2020-03-21 | 3:00 | 1374.3 | 314 | 700.6 | 113.2 | 0.6 | 123.4 | 0 | 0 | 17.3 | 0 | 105.2 | 0 | 1374.3
2020-03-21 | 4:00 | 1357.6 | 314 | 671.7 | 114.2 | 0.6 | 123.4 | 0 | 0 | 16.7 | 0 | 117 | 0 | 1357.6
2020-03-21 | 5:00 | 1337.6 | 314 | 673.6 | 113.7 | 0.6 | 123.4 | 0 | 0 | 16.3 | 0 | 96 | 0 | 1337.6
2020-03-21 | 6:00 | 1341.2 | 314 | 612.6 | 112.6 | 0.6 | 123.4 | 57.3 | 0 | 13.9 | 0 | 106.8 | 0 | 1341.2
2020-03-21 | 7:00 | 1354.3 | 314 | 450.6 | 113.7 | 0.6 | 123.4 | 319.1 | 0 | 12.9 | 0 | 20 | 0 | 1354.3
2020-03-21 | 8:00 | 1410 | 314 | 391.5 | 113.9 | 0.6 | 123.4 | 586.7 | 0 | 12.1 | 0 | -132.2 | 0 | 1410
2020-03-21 | 9:00 | 1407 | 314 | 366.4 | 113 | 0.6 | 123.4 | 785.5 | 0 | 12.3 | 0 | -308.2 | 0 | 1407
2020-03-21 | 10:00 | 1377.8 | 314 | 358.4 | 112.8 | 0.6 | 123.4 | 904.9 | -60.6 | 15.5 | 0 | -391.2 | 0 | 1377.8
2020-03-21 | 11:00 | 1351.8 | 314 | 357.9 | 112.6 | 0.6 | 123.4 | 954.6 | -166.4 | 17.3 | -14.6 | -347.6 | 0 | 1351.8
2020-03-21 | 12:00 | 1306.7 | 314 | 357 | 109.8 | 0.6 | 123.4 | 944.4 | -212.1 | 17.9 | -17.9 | -330.4 | 0 | 1306.7
2020-03-21 | 13:00 | 1288.9 | 314 | 356.6 | 111 | 0.6 | 123.4 | 874.1 | -186.6 | 18.3 | -16.4 | -306.1 | 0 | 1288.9
2020-03-21 | 14:00 | 1260.5 | 314 | 356.1 | 113.3 | 0.6 | 123.4 | 739 | -87.8 | 17.7 | -7.7 | -308.1 | 0 | 1260.5
2020-03-21 | 15:00 | 1249.9 | 314 | 356.3 | 115.8 | 0.6 | 123.4 | 534.3 | 0 | 13.7 | 0 | -208.2 | 0 | 1249.9
2020-03-21 | 16:00 | 1255.8 | 314 | 402.7 | 122.8 | 0.6 | 123.4 | 280.2 | 0 | 12.1 | 0 | 0 | 0 | 1255.8
2020-03-21 | 17:00 | 1283.6 | 314 | 654.4 | 132 | 0.6 | 123.4 | 42 | 0 | 16.7 | 0 | 0.5 | 0 | 1283.6
2020-03-21 | 18:00 | 1372.5 | 314 | 670.2 | 136 | 0.6 | 123.4 | 0 | 0 | 17.3 | 0 | 111 | 0 | 1372.5
2020-03-21 | 19:00 | 1355.3 | 314 | 665 | 135.5 | 0.6 | 123.4 | 0 | 0 | 14.3 | 0 | 102.5 | 0 | 1355.3
2020-03-21 | 20:00 | 1333.7 | 314 | 647.5 | 132 | 0.6 | 123.4 | 0 | 0 | 9.2 | 0 | 107 | 0 | 1333.7
2020-03-21 | 21:00 | 1291.1 | 314 | 620.5 | 123.8 | 0.6 | 123.4 | 0 | 0 | 7.8 | 0 | 101 | 0 | 1291.1
2020-03-21 | 22:00 | 1230 | 314 | 581.1 | 118.9 | 0.6 | 123.4 | 0 | 0 | 6 | 0 | 86 | 0 | 1230
2020-03-21 | 23:00 | 1196.3 | 314 | 590.8 | 114.3 | 0.6 | 123.4 | 0 | 0 | 3.2 | 0 | 50 | 0 | 1196.3
2020-03-22 | 0:00 | 1146.9 | 314 | 588.5 | 108.4 | 0.6 | 123.4 | 0 | 0 | 2 | 0 | 10 | 0 | 1146.9
2020-03-22 | 1:00 | 1142.2 | 314 | 590.4 | 107.9 | 0.6 | 123.4 | 0 | 0 | 2.4 | 0 | 3.5 | 0 | 1142.2
2020-03-22 | 2:00 | 1169.9 | 314 | 588.7 | 110.2 | 0.6 | 123.4 | 0 | 0 | 4 | 0 | 29 | 0 | 1169.9
2020-03-22 | 3:00 | 1191.2 | 314 | 588.6 | 113.2 | 0.6 | 123.4 | 0 | 0 | 2.8 | 0 | 48.6 | 0 | 1191.2
2020-03-22 | 4:00 | 1185.9 | 314 | 590.3 | 114.2 | 0.6 | 123.4 | 0 | 0 | 2.4 | 0 | 41 | 0 | 1185.9
2020-03-22 | 5:00 | 1167.1 | 314 | 590.2 | 113.7 | 0.6 | 123.4 | 0 | 0 | 4.2 | 0 | 21 | 0 | 1167.1
2020-03-22 | 6:00 | 1136.1 | 314 | 541 | 112.6 | 0.6 | 123.4 | 39.7 | 0 | 4.8 | 0 | 0 | 0 | 1136.1
2020-03-22 | 7:00 | 1155.2 | 314 | 392.4 | 113.7 | 0.6 | 123.4 | 207.3 | 0 | 3.8 | 0 | 0 | 0 | 1155.2
2020-03-22 | 8:00 | 1203.9 | 314 | 373.3 | 113.9 | 0.6 | 123.4 | 431.5 | 0 | 5.4 | 0 | -158.2 | 0 | 1203.9
2020-03-22 | 9:00 | 1206.6 | 314 | 355 | 113 | 0.6 | 123.4 | 603.1 | -2.1 | 7.4 | 0 | -307.8 | 0 | 1206.6
2020-03-22 | 10:00 | 1190.2 | 314 | 375.6 | 112.8 | 0.6 | 123.4 | 644.2 | 0 | 12.3 | 0 | -392.7 | 0 | 1190.2
2020-03-22 | 11:00 | 1175.8 | 314 | 354.4 | 112.6 | 0.6 | 123.4 | 648.9 | -44.5 | 15.1 | 0 | -348.7 | 0 | 1175.8
2020-03-22 | 12:00 | 1172.1 | 314 | 354.3 | 109.8 | 0.6 | 123.4 | 597.9 | -12.8 | 16.1 | 0 | -331.2 | 0 | 1172.1
2020-03-22 | 13:00 | 1148 | 314 | 374.6 | 111 | 0.6 | 123.4 | 463.1 | 0 | 19.5 | 0 | -258.2 | 0 | 1148
2020-03-22 | 14:00 | 1138.6 | 314 | 361.6 | 113.3 | 0.6 | 123.4 | 285.6 | 0 | 20.3 | 0 | -80.2 | 0 | 1138.6
2020-03-22 | 15:00 | 1144.3 | 314 | 404.2 | 115.8 | 0.6 | 123.4 | 168.8 | 0 | 17.5 | 0 | 0 | 0 | 1144.3
2020-03-22 | 16:00 | 1182.2 | 314 | 522.9 | 122.8 | 0.6 | 123.4 | 88.9 | 0 | 9.6 | 0 | 0 | 0 | 1182.2
2020-03-22 | 17:00 | 1253.4 | 314 | 655.5 | 132 | 0.6 | 123.4 | 7.8 | 0 | 10.1 | 0 | 10 | 0 | 1253.4
2020-03-22 | 18:00 | 1334.2 | 314 | 651.1 | 136 | 0.6 | 123.4 | 0 | 0 | 15.1 | 0 | 94 | 0 | 1334.2
2020-03-22 | 19:00 | 1321.3 | 314 | 593.5 | 135.5 | 0.6 | 123.4 | 0 | 0 | 14.3 | 0 | 140 | 0 | 1321.3
2020-03-22 | 20:00 | 1289.7 | 314 | 636.2 | 132 | 0.6 | 123.4 | 0 | 0 | 15.1 | 0 | 68.4 | 0 | 1289.7
2020-03-22 | 21:00 | 1243.7 | 314 | 616.2 | 123.8 | 0.6 | 123.4 | 0 | 0 | 14.7 | 0 | 51 | 0 | 1243.7
2020-03-22 | 22:00 | 1179.5 | 314 | 589.1 | 118.9 | 0.6 | 123.4 | 0 | 0 | 13.5 | 0 | 20 | 0 | 1179.5
2020-03-22 | 23:00 | 1148 | 314 | 580.2 | 114.3 | 0.6 | 123.4 | 0 | 0 | 15.5 | 0 | 0 | 0 | 1148
2020-03-23 | 0:00 | 1098.1 | 314 | 534 | 106.6 | 0.6 | 123.4 | 0 | 0 | 19.5 | 0 | 0 | 0 | 1098.1
2020-03-23 | 1:00 | 1100.4 | 314 | 534.4 | 105.9 | 0.6 | 123.4 | 0 | 0 | 22.1 | 0 | 0 | 0 | 1100.4
2020-03-23 | 2:00 | 1143.8 | 314 | 576.3 | 106.2 | 0.6 | 123.4 | 0 | 0 | 23.3 | 0 | 0 | 0 | 1143.8
2020-03-23 | 3:00 | 1168 | 314 | 599 | 107.3 | 0.6 | 123.4 | 0 | 0 | 23.7 | 0 | 0 | 0 | 1168
2020-03-23 | 4:00 | 1192.6 | 314 | 622.2 | 107.7 | 0.6 | 123.4 | 0 | 0 | 24.7 | 0 | 0 | 0 | 1192.6
2020-03-23 | 5:00 | 1246.2 | 314 | 676.2 | 109.9 | 0.6 | 123.4 | 0 | 0 | 22.1 | 0 | 0 | 0 | 1246.2
2020-03-23 | 6:00 | 1353.5 | 314 | 693.9 | 112.5 | 0.6 | 123.4 | 72.7 | 0 | 19.9 | 0 | 16.5 | 0 | 1353.5
2020-03-23 | 7:00 | 1506.9 | 314 | 593.7 | 114.7 | 0.6 | 123.4 | 342.2 | 0 | 18.3 | 0 | 0 | 0 | 1506.9
2020-03-23 | 8:00 | 1683.3 | 314 | 508.7 | 116 | 0.6 | 123.4 | 605.1 | 0 | 15.5 | 0 | 0 | 0 | 1683.3
2020-03-23 | 9:00 | 1761.3 | 314 | 395.9 | 115 | 0.6 | 123.4 | 795.1 | 0 | 17.3 | 0 | 0 | 0 | 1761.3
2020-03-23 | 10:00 | 1743.3 | 314 | 380.1 | 112 | 0.6 | 123.4 | 923.1 | 0 | 22.3 | 0 | -132.2 | 0 | 1743.3
2020-03-23 | 11:00 | 1734 | 314 | 384.6 | 111.2 | 0.6 | 123.4 | 976 | 0 | 32.4 | 0 | -208.2 | 0 | 1734
2020-03-23 | 12:00 | 1610.8 | 314 | 367.3 | 108.6 | 0.6 | 123.4 | 971.3 | 0 | 33.8 | 0 | -308.2 | 0 | 1610.8
2020-03-23 | 13:00 | 1692.1 | 314 | 375.1 | 113.6 | 0.6 | 123.4 | 915.2 | 0 | 33.4 | 0 | -183.2 | 0 | 1692.1
2020-03-23 | 14:00 | 1682.3 | 314 | 437.6 | 119.6 | 0.6 | 123.4 | 787.7 | 0 | 31.6 | 0 | -132.2 | 0 | 1682.3
2020-03-23 | 15:00 | 1650.9 | 314 | 525.5 | 125.3 | 0.6 | 123.4 | 573.7 | 0 | 28.5 | 0 | -40.1 | 0 | 1650.9
2020-03-23 | 16:00 | 1656.9 | 314 | 749.3 | 135.2 | 0.6 | 123.4 | 304.7 | 0 | 29.7 | 0 | 0 | 0 | 1656.9
2020-03-23 | 17:00 | 1642.3 | 314 | 953.9 | 147.4 | 0.6 | 123.4 | 52 | 0 | 31 | 0 | 20 | 0 | 1642.3
2020-03-23 | 18:00 | 1695.3 | 314 | 988.2 | 152.1 | 0.6 | 123.4 | 0 | 0 | 32 | 0 | 85 | 0 | 1695.3
2020-03-23 | 19:00 | 1665.9 | 314 | 970.2 | 151.6 | 0.6 | 123.4 | 0 | 0 | 33.4 | 0 | 72.7 | 0 | 1665.9
2020-03-23 | 20:00 | 1623.7 | 314 | 923.5 | 147.6 | 0.6 | 123.4 | 0 | 0 | 33.4 | 0 | 81.2 | 0 | 1623.7
2020-03-23 | 21:00 | 1589.7 | 314 | 903 | 139.1 | 0.6 | 123.4 | 0 | 0 | 33 | 0 | 76.6 | 0 | 1589.7
2020-03-23 | 22:00 | 1537 | 314 | 907.9 | 125.6 | 0.6 | 123.4 | 0 | 0 | 35 | 0 | 30.5 | 0 | 1537
2020-03-23 | 23:00 | 1492.9 | 314 | 903.9 | 119.6 | 0.6 | 123.4 | 0 | 0 | 31.4 | 0 | 0 | 0 | 1492.9
2020-03-24 | 0:00 | 1418.9 | 314 | 825.5 | 106.6 | 0.6 | 123.4 | 0 | 0 | 28.3 | 0 | 20.5 | 0 | 1418.9
2020-03-24 | 1:00 | 1400.7 | 314 | 820.7 | 105.9 | 0.6 | 123.4 | 0 | 0 | 26.1 | 0 | 10 | 0 | 1400.7
2020-03-24 | 2:00 | 1412.2 | 314 | 827.2 | 106.2 | 0.6 | 123.4 | 0 | 0 | 29.3 | 0 | 11.5 | 0 | 1412.2
2020-03-24 | 3:00 | 1424.3 | 314 | 818.8 | 107.3 | 0.6 | 123.4 | 0 | 0 | 30.2 | 0 | 30 | 0 | 1424.3
2020-03-24 | 4:00 | 1431.6 | 314 | 837.4 | 107.7 | 0.6 | 123.4 | 0 | 0 | 28.5 | 0 | 20 | 0 | 1431.6
2020-03-24 | 5:00 | 1464.3 | 314 | 880.1 | 109.9 | 0.6 | 123.4 | 0 | 0 | 26.3 | 0 | 10 | 0 | 1464.3
2020-03-24 | 6:00 | 1575 | 314 | 897 | 112.5 | 0.6 | 123.4 | 84.7 | 0 | 22.3 | 0 | 20.5 | 0 | 1575
2020-03-24 | 7:00 | 1661 | 314 | 700.1 | 114.7 | 0.6 | 123.4 | 356.1 | 0 | 22.1 | 0 | 30 | 0 | 1661
2020-03-24 | 8:00 | 1828.3 | 314 | 593.6 | 116 | 0.6 | 123.4 | 609 | 0 | 26.7 | 0 | 45 | 0 | 1828.3
2020-03-24 | 9:00 | 1911.6 | 314 | 506.9 | 115 | 0.6 | 123.4 | 767.5 | 0 | 34.2 | 0 | 50 | 0 | 1911.6
2020-03-24 | 10:00 | 1885.9 | 314 | 434.4 | 112 | 0.6 | 123.4 | 838.1 | 0 | 33.4 | 0 | 30 | 0 | 1885.9
2020-03-24 | 11:00 | 1863.7 | 314 | 383.5 | 111.2 | 0.6 | 123.4 | 896.6 | 0 | 34.4 | 0 | 0 | 0 | 1863.7
2020-03-24 | 12:00 | 1740.8 | 314 | 398.4 | 108.6 | 0.6 | 123.4 | 892.4 | 0 | 35.6 | 0 | -132.2 | 0 | 1740.8
2020-03-24 | 13:00 | 1805.3 | 314 | 404.7 | 113.6 | 0.6 | 123.4 | 814.8 | 0 | 34.2 | 0 | 0 | 0 | 1805.3
2020-03-24 | 14:00 | 1784.2 | 314 | 551.9 | 119.6 | 0.6 | 123.4 | 665.7 | 0 | 35 | 0 | -26 | 0 | 1784.2
2020-03-24 | 15:00 | 1773 | 314 | 677.2 | 125.3 | 0.6 | 123.4 | 497.1 | 0 | 35.4 | 0 | 0 | 0 | 1773
2020-03-24 | 16:00 | 1786.2 | 314 | 910.9 | 135.2 | 0.6 | 123.4 | 268.7 | 0 | 33.4 | 0 | 0 | 0 | 1786.2
2020-03-24 | 17:00 | 1774 | 314 | 1096.4 | 147.4 | 0.6 | 123.4 | 46.9 | 0 | 32.8 | 0 | 12.5 | 0 | 1774
2020-03-24 | 18:00 | 1828.4 | 314 | 1113.8 | 152.1 | 0.6 | 123.4 | 0 | 0 | 24.5 | 0 | 100 | 0 | 1828.4
2020-03-24 | 19:00 | 1788.2 | 314 | 1118.9 | 151.6 | 0.6 | 123.4 | 0 | 0 | 23.7 | 0 | 56 | 0 | 1788.2
2020-03-24 | 20:00 | 1748.3 | 314 | 1099.1 | 147.6 | 0.6 | 123.4 | 0 | 0 | 23.1 | 0 | 40.5 | 0 | 1748.3
2020-03-24 | 21:00 | 1693.1 | 314 | 1052.3 | 139.1 | 0.6 | 123.4 | 0 | 0 | 23.7 | 0 | 40 | 0 | 1693.1
2020-03-24 | 22:00 | 1633 | 314 | 1009.7 | 125.6 | 0.6 | 123.4 | 0 | 0 | 19.7 | 0 | 40 | 0 | 1633
2020-03-24 | 23:00 | 1573.7 | 314 | 968.2 | 119.6 | 0.6 | 123.4 | 0 | 0 | 16.9 | 0 | 31 | 0 | 1573.7
2020-03-25 | 0:00 | 1500 | 314 | 937.1 | 106.6 | 0.6 | 123.4 | 0 | 0 | 18.3 | 0 | 0 | 0 | 1500
2020-03-25 | 1:00 | 1477.6 | 314 | 914 | 105.9 | 0.6 | 123.4 | 0 | 0 | 19.7 | 0 | 0 | 0 | 1477.6
2020-03-25 | 2:00 | 1485.5 | 314 | 924.2 | 106.2 | 0.6 | 123.4 | 0 | 0 | 17.1 | 0 | 0 | 0 | 1485.5
2020-03-25 | 3:00 | 1496.8 | 314 | 933.8 | 107.3 | 0.6 | 123.4 | 0 | 0 | 17.7 | 0 | 0 | 0 | 1496.8
2020-03-25 | 4:00 | 1496.2 | 314 | 931.2 | 107.7 | 0.6 | 123.4 | 0 | 0 | 19.3 | 0 | 0 | 0 | 1496.2
2020-03-25 | 5:00 | 1522.7 | 314 | 955.9 | 109.9 | 0.6 | 123.4 | 0 | 0 | 18.9 | 0 | 0 | 0 | 1522.7
2020-03-25 | 6:00 | 1633.1 | 314 | 973.2 | 112.5 | 0.6 | 123.4 | 95.7 | 0 | 13.7 | 0 | 0 | 0 | 1633.1
2020-03-25 | 7:00 | 1704.1 | 314 | 773.2 | 114.7 | 0.6 | 123.4 | 366.3 | 0 | 11.9 | 0 | 0 | 0 | 1704.1
2020-03-25 | 8:00 | 1862.8 | 314 | 663.2 | 116 | 0.6 | 123.4 | 633.5 | 0 | 12.1 | 0 | 0 | 0 | 1862.8
2020-03-25 | 9:00 | 1918.1 | 314 | 520.4 | 115 | 0.6 | 123.4 | 831.6 | 0 | 13.1 | 0 | 0 | 0 | 1918.1
2020-03-25 | 10:00 | 1871.1 | 314 | 402.8 | 112 | 0.6 | 123.4 | 948.1 | 0 | 10.3 | 0 | -40.1 | 0 | 1871.1
2020-03-25 | 11:00 | 1830.4 | 314 | 390.9 | 111.2 | 0.6 | 123.4 | 1000 | 0 | 8.4 | 0 | -118.1 | 0 | 1830.4
2020-03-25 | 12:00 | 1677.7 | 314 | 382.3 | 108.6 | 0.6 | 123.4 | 972.4 | 0 | 9.6 | 0 | -233.2 | 0 | 1677.7
2020-03-25 | 13:00 | 1745.8 | 314 | 392.4 | 113.6 | 0.6 | 123.4 | 898.8 | 0 | 9.2 | 0 | -106.2 | 0 | 1745.8
2020-03-25 | 14:00 | 1715.1 | 314 | 381.4 | 119.6 | 0.6 | 123.4 | 768.5 | 0 | 7.6 | 0 | 0 | 0 | 1715.1
2020-03-25 | 15:00 | 1675.6 | 314 | 536 | 125.3 | 0.6 | 123.4 | 568.1 | 0 | 8.2 | 0 | 0 | 0 | 1675.6
2020-03-25 | 16:00 | 1683.3 | 314 | 793.2 | 135.2 | 0.6 | 123.4 | 312.3 | 0 | 4.6 | 0 | 0 | 0 | 1683.3
2020-03-25 | 17:00 | 1657.5 | 314 | 1007.8 | 147.4 | 0.6 | 123.4 | 60.3 | 0 | 4 | 0 | 0 | 0 | 1657.5
2020-03-25 | 18:00 | 1714.7 | 314 | 1046.2 | 152.1 | 0.6 | 123.4 | 0 | 0 | 4.4 | 0 | 74 | 0 | 1714.7
2020-03-25 | 19:00 | 1693.6 | 314 | 1047.6 | 151.6 | 0.6 | 123.4 | 0 | 0 | 6.8 | 0 | 49.6 | 0 | 1693.6
2020-03-25 | 20:00 | 1662.8 | 314 | 1027 | 147.6 | 0.6 | 123.4 | 0 | 0 | 7.8 | 0 | 42.4 | 0 | 1662.8
2020-03-25 | 21:00 | 1616.4 | 314 | 1030.3 | 139.1 | 0.6 | 123.4 | 0 | 0 | 8 | 0 | 1 | 0 | 1616.4
2020-03-25 | 22:00 | 1554.9 | 314 | 981 | 125.6 | 0.6 | 123.4 | 0 | 0 | 10.3 | 0 | 0 | 0 | 1554.9
2020-03-25 | 23:00 | 1504.3 | 314 | 937.7 | 119.6 | 0.6 | 123.4 | 0 | 0 | 9 | 0 | 0 | 0 | 1504.3
2020-03-26 | 0:00 | 1423.6 | 314 | 869.4 | 106.6 | 0.6 | 123.4 | 0 | 0 | 9.6 | 0 | 0 | 0 | 1423.6
2020-03-26 | 1:00 | 1401.1 | 314 | 846.7 | 105.9 | 0.6 | 123.4 | 0 | 0 | 10.5 | 0 | 0 | 0 | 1401.1
2020-03-26 | 2:00 | 1413.9 | 314 | 861.7 | 106.2 | 0.6 | 123.4 | 0 | 0 | 8 | 0 | 0 | 0 | 1413.9
2020-03-26 | 3:00 | 1424.6 | 314 | 871.7 | 107.3 | 0.6 | 123.4 | 0 | 0 | 7.6 | 0 | 0 | 0 | 1424.6
2020-03-26 | 4:00 | 1427.1 | 314 | 874.8 | 107.7 | 0.6 | 123.4 | 0 | 0 | 6.6 | 0 | 0 | 0 | 1427.1
2020-03-26 | 5:00 | 1452.4 | 314 | 897.3 | 109.9 | 0.6 | 123.4 | 0 | 0 | 7.2 | 0 | 0 | 0 | 1452.4
2020-03-26 | 6:00 | 1535.7 | 314 | 893.8 | 112.5 | 0.6 | 123.4 | 83.2 | 0 | 8.2 | 0 | 0 | 0 | 1535.7
2020-03-26 | 7:00 | 1610.5 | 314 | 678.5 | 114.7 | 0.6 | 123.4 | 373.9 | 0 | 5.4 | 0 | 0 | 0 | 1610.5
2020-03-26 | 8:00 | 1766.4 | 314 | 581.8 | 116 | 0.6 | 123.4 | 628 | 0 | 2.6 | 0 | 0 | 0 | 1766.4
2020-03-26 | 9:00 | 1829.3 | 314 | 453.2 | 115 | 0.6 | 123.4 | 821.7 | 0 | 1.4 | 0 | 0 | 0 | 1829.3
2020-03-26 | 10:00 | 1791.6 | 314 | 371.1 | 112 | 0.6 | 123.4 | 934 | 0 | 2.6 | 0 | -66.1 | 0 | 1791.6
2020-03-26 | 11:00 | 1759 | 314 | 383 | 111.2 | 0.6 | 123.4 | 977.2 | 0 | 7.8 | 0 | -158.2 | 0 | 1759
2020-03-26 | 12:00 | 1623.6 | 314 | 366.8 | 108.6 | 0.6 | 123.4 | 958.3 | 0 | 10.1 | 0 | -258.2 | 0 | 1623.6
2020-03-26 | 13:00 | 1695.3 | 314 | 392.3 | 113.6 | 0.6 | 123.4 | 871.9 | 0 | 11.7 | 0 | -132.2 | 0 | 1695.3
2020-03-26 | 14:00 | 1675.3 | 314 | 401.4 | 119.6 | 0.6 | 123.4 | 706.9 | 0 | 9.4 | 0 | 0 | 0 | 1675.3
2020-03-26 | 15:00 | 1641.3 | 314 | 629.5 | 125.3 | 0.6 | 123.4 | 505.2 | 0 | 9.4 | 0 | -66.1 | 0 | 1641.3
2020-03-26 | 16:00 | 1637.6 | 314 | 805.5 | 135.2 | 0.6 | 123.4 | 248.4 | 0 | 10.5 | 0 | 0 | 0 | 1637.6
2020-03-26 | 17:00 | 1602.9 | 314 | 968.6 | 147.4 | 0.6 | 123.4 | 31.3 | 0 | 7.6 | 0 | 10 | 0 | 1602.9
2020-03-26 | 18:00 | 1639.7 | 314 | 995.2 | 152.1 | 0.6 | 123.4 | 0 | 0 | 5 | 0 | 49.4 | 0 | 1639.7
2020-03-26 | 19:00 | 1603.5 | 314 | 959.3 | 151.6 | 0.6 | 123.4 | 0 | 0 | 4 | 0 | 50.6 | 0 | 1603.5
2020-03-26 | 20:00 | 1553.3 | 314 | 954.8 | 147.6 | 0.6 | 123.4 | 0 | 0 | 2.4 | 0 | 10.5 | 0 | 1553.3
2020-03-26 | 21:00 | 1502.9 | 314 | 924.4 | 139.1 | 0.6 | 123.4 | 0 | 0 | 1.4 | 0 | 0 | 0 | 1502.9
2020-03-26 | 22:00 | 1441.2 | 314 | 877 | 125.6 | 0.6 | 123.4 | 0 | 0 | 0.6 | 0 | 0 | 0 | 1441.2
2020-03-26 | 23:00 | 1393.1 | 314 | 834.9 | 119.6 | 0.6 | 123.4 | 0 | 0 | 0.6 | 0 | 0 | 0 | 1393.1
2020-03-27 | 0:00 | 1318.4 | 314 | 734.6 | 106.6 | 0.6 | 123.4 | 0 | 0 | 0.2 | 0 | 39 | 0 | 1318.4
2020-03-27 | 1:00 | 1288.4 | 314 | 741.3 | 105.9 | 0.6 | 123.4 | 0 | 0 | 0.2 | 0 | 3 | 0 | 1288.4
2020-03-27 | 2:00 | 1299.1 | 314 | 734.7 | 106.2 | 0.6 | 123.4 | 0 | 0 | 0.2 | 0 | 20 | 0 | 1299.1
2020-03-27 | 3:00 | 1314.3 | 314 | 734 | 107.3 | 0.6 | 123.4 | 0 | 0 | 2 | 0 | 33 | 0 | 1314.3
2020-03-27 | 4:00 | 1311 | 314 | 761.7 | 107.7 | 0.6 | 123.4 | 0 | 0 | 3.6 | 0 | 0 | 0 | 1311
2020-03-27 | 5:00 | 1320 | 314 | 768.9 | 109.9 | 0.6 | 123.4 | 0 | 0 | 3.2 | 0 | 0 | 0 | 1320
2020-03-27 | 6:00 | 1377.5 | 314 | 823.1 | 112.5 | 0.6 | 123.4 | 1.9 | 0 | 2 | 0 | 0 | 0 | 1377.5
2020-03-27 | 7:00 | 1498.8 | 314 | 915.7 | 114.7 | 0.6 | 123.4 | 28.8 | 0 | 1.6 | 0 | 0 | 0 | 1498.8
2020-03-27 | 8:00 | 1720.2 | 314 | 1080 | 116 | 0.6 | 123.4 | 84.2 | 0 | 2 | 0 | 0 | 0 | 1720.2
2020-03-27 | 9:00 | 1846.6 | 314 | 1107.2 | 115 | 0.6 | 123.4 | 135.8 | 0 | 1.6 | 0 | 49 | 0 | 1846.6
2020-03-27 | 10:00 | 1834.2 | 314 | 1084.8 | 112 | 0.6 | 123.4 | 150.7 | 0 | 1.8 | 0 | 46.9 | 0 | 1834.2
2020-03-27 | 11:00 | 1823.9 | 314 | 1062.6 | 111.2 | 0.6 | 123.4 | 189.3 | 0 | 2.8 | 0 | 20 | 0 | 1823.9
2020-03-27 | 12:00 | 1698.5 | 314 | 989.4 | 108.6 | 0.6 | 123.4 | 158.7 | 0 | 3.8 | 0 | 0 | 0 | 1698.5
2020-03-27 | 13:00 | 1791.5 | 314 | 1069 | 113.6 | 0.6 | 123.4 | 134.1 | 0 | 6.8 | 0 | 30 | 0 | 1791.5
2020-03-27 | 14:00 | 1776.3 | 314 | 1065.5 | 119.6 | 0.6 | 123.4 | 99.5 | 0 | 9.8 | 0 | 43.9 | 0 | 1776.3
2020-03-27 | 15:00 | 1736.9 | 314 | 1087.2 | 125.3 | 0.6 | 123.4 | 44.5 | 0 | 11.9 | 0 | 30 | 0 | 1736.9
2020-03-27 | 16:00 | 1732.8 | 314 | 1100.7 | 135.2 | 0.6 | 123.4 | 13.3 | 0 | 13.1 | 0 | 32.5 | 0 | 1732.8
2020-03-27 | 17:00 | 1690.5 | 314 | 1056.4 | 147.4 | 0.6 | 123.4 | 0.6 | 0 | 9.6 | 0 | 38.5 | 0 | 1690.5
2020-03-27 | 18:00 | 1670.1 | 314 | 1034.5 | 152.1 | 0.6 | 123.4 | 0 | 0 | 9.8 | 0 | 35.7 | 0 | 1670.1
2020-03-27 | 19:00 | 1608.3 | 314 | 969.1 | 151.6 | 0.6 | 123.4 | 0 | 0 | 9.6 | 0 | 40 | 0 | 1608.3
2020-03-27 | 20:00 | 1545.3 | 314 | 926.1 | 147.6 | 0.6 | 123.4 | 0 | 0 | 13.1 | 0 | 20.5 | 0 | 1545.3
2020-03-27 | 21:00 | 1490.1 | 314 | 859.5 | 139.1 | 0.6 | 123.4 | 0 | 0 | 16.5 | 0 | 37 | 0 | 1490.1
2020-03-27 | 22:00 | 1422.5 | 314 | 820.4 | 125.6 | 0.6 | 123.4 | 0 | 0 | 18.5 | 0 | 20 | 0 | 1422.5
2020-03-27 | 23:00 | 1372.4 | 314 | 757.9 | 119.6 | 0.6 | 123.4 | 0 | 0 | 17.9 | 0 | 39 | 0 | 1372.4
2020-03-28 | 0:00 | 1287.4 | 314 | 723.9 | 108.4 | 0.6 | 123.4 | 0 | 0 | 16.1 | 0 | 1 | 0 | 1287.4
2020-03-28 | 1:00 | 1257 | 314 | 697.5 | 107.9 | 0.6 | 123.4 | 0 | 0 | 13.1 | 0 | 0.5 | 0 | 1257
2020-03-28 | 2:00 | 1261.4 | 314 | 688.9 | 110.2 | 0.6 | 123.4 | 0 | 0 | 14.3 | 0 | 10 | 0 | 1261.4
2020-03-28 | 3:00 | 1264.4 | 314 | 697.1 | 113.2 | 0.6 | 123.4 | 0 | 0 | 15.1 | 0 | 1 | 0 | 1264.4
2020-03-28 | 4:00 | 1235.3 | 314 | 668.6 | 114.2 | 0.6 | 123.4 | 0 | 0 | 14.5 | 0 | 0 | 0 | 1235.3
2020-03-28 | 5:00 | 1188.9 | 314 | 603.1 | 113.7 | 0.6 | 123.4 | 0 | 0 | 18.1 | 0 | 16 | 0 | 1188.9
2020-03-28 | 6:00 | 1149.1 | 314 | 558.6 | 112.6 | 0.6 | 123.4 | 13.9 | 0 | 15.5 | 0 | 10.5 | 0 | 1149.1
2020-03-28 | 7:00 | 1183.9 | 314 | 458.4 | 113.7 | 0.6 | 123.4 | 155.5 | 0 | 18.3 | 0 | 0 | 0 | 1183.9
2020-03-28 | 8:00 | 1286.9 | 314 | 373.8 | 113.9 | 0.6 | 123.4 | 368.7 | 0 | 18.5 | 0 | -26 | 0 | 1286.9
2020-03-28 | 9:00 | 1314.4 | 314 | 366.5 | 113 | 0.6 | 123.4 | 445.7 | 0 | 17.3 | 0 | -66.1 | 0 | 1314.4
2020-03-28 | 10:00 | 1324.4 | 314 | 385.3 | 112.8 | 0.6 | 123.4 | 367.2 | 0 | 21.1 | 0 | 0 | 0 | 1324.4
2020-03-28 | 11:00 | 1316.2 | 314 | 466.9 | 112.6 | 0.6 | 123.4 | 266.9 | 0 | 21.3 | 0 | 10.5 | 0 | 1316.2
2020-03-28 | 12:00 | 1290.8 | 314 | 456.2 | 109.8 | 0.6 | 123.4 | 262.9 | 0 | 23.9 | 0 | 0 | 0 | 1290.8
2020-03-28 | 13:00 | 1287.3 | 314 | 465.4 | 111 | 0.6 | 123.4 | 250.6 | 0 | 22.3 | 0 | 0 | 0 | 1287.3
2020-03-28 | 14:00 | 1284.9 | 314 | 527.6 | 113.3 | 0.6 | 123.4 | 186.5 | 0 | 19.5 | 0 | 0 | 0 | 1284.9
2020-03-28 | 15:00 | 1281 | 314 | 640.1 | 115.8 | 0.6 | 123.4 | 68.6 | 0 | 18.5 | 0 | 0 | 0 | 1281
2020-03-28 | 16:00 | 1297 | 314 | 701.6 | 122.8 | 0.6 | 123.4 | 15.5 | 0 | 19.1 | 0 | 0 | 0 | 1297
2020-03-28 | 17:00 | 1348.4 | 314 | 757.4 | 132 | 0.6 | 123.4 | 0.3 | 0 | 18.7 | 0 | 2 | 0 | 1348.4
2020-03-28 | 18:00 | 1388.7 | 314 | 737.2 | 136 | 0.6 | 123.4 | 0 | 0 | 23.5 | 0 | 54 | 0 | 1388.7
2020-03-28 | 19:00 | 1372.2 | 314 | 739.4 | 135.5 | 0.6 | 123.4 | 0 | 0 | 23.3 | 0 | 36 | 0 | 1372.2
2020-03-28 | 20:00 | 1334.4 | 314 | 719.6 | 132 | 0.6 | 123.4 | 0 | 0 | 23.3 | 0 | 21.5 | 0 | 1334.4
2020-03-28 | 21:00 | 1280.8 | 314 | 695.4 | 123.8 | 0.6 | 123.4 | 0 | 0 | 22.1 | 0 | 1.5 | 0 | 1280.8
2020-03-28 | 22:00 | 1220.5 | 314 | 641.4 | 118.9 | 0.6 | 123.4 | 0 | 0 | 20.7 | 0 | 1.5 | 0 | 1220.5
2020-03-28 | 23:00 | 1189.6 | 314 | 600.6 | 114.3 | 0.6 | 123.4 | 0 | 0 | 26.7 | 0 | 10 | 0 | 1189.6
2020-03-29 | 0:00 | 1142.8 | 314 | 565.8 | 108.4 | 0.6 | 123.4 | 0 | 0 | 30.6 | 0 | 0 | 0 | 1142.8
2020-03-29 | 1:00 | 1129.9 | 314 | 557.7 | 107.9 | 0.6 | 123.4 | 0 | 0 | 26.3 | 0 | 0 | 0 | 1129.9
2020-03-29 | 2:00 | 1161.5 | 314 | 587 | 110.2 | 0.6 | 123.4 | 0 | 0 | 26.3 | 0 | 0 | 0 | 1161.5
2020-03-29 | 3:00 | 1179.6 | 314 | 603.7 | 113.2 | 0.6 | 123.4 | 0 | 0 | 24.7 | 0 | 0 | 0 | 1179.6
2020-03-29 | 4:00 | 1176.6 | 314 | 602.1 | 114.2 | 0.6 | 123.4 | 0 | 0 | 22.3 | 0 | 0 | 0 | 1176.6
2020-03-29 | 5:00 | 1162.5 | 314 | 589.9 | 113.7 | 0.6 | 123.4 | 0 | 0 | 20.9 | 0 | 0 | 0 | 1162.5
2020-03-29 | 6:00 | 1150.9 | 314 | 581.3 | 112.6 | 0.6 | 123.4 | 0.1 | 0 | 18.9 | 0 | 0 | 0 | 1150.9
2020-03-29 | 7:00 | 1197.3 | 314 | 622 | 113.7 | 0.6 | 123.4 | 4.7 | 0 | 18.9 | 0 | 0 | 0 | 1197.3
2020-03-29 | 8:00 | 1283.8 | 314 | 684.2 | 113.9 | 0.6 | 123.4 | 28.6 | 0 | 19.1 | 0 | 0 | 0 | 1283.8
2020-03-29 | 9:00 | 1352.4 | 314 | 696.1 | 113 | 0.6 | 123.4 | 80.2 | 0 | 25.1 | 0 | 0 | 0 | 1352.4
2020-03-29 | 10:00 | 1361.2 | 314 | 518.6 | 112.8 | 0.6 | 123.4 | 268.7 | 0 | 23.1 | 0 | 0 | 0 | 1361.2
2020-03-29 | 11:00 | 1344 | 314 | 362 | 112.6 | 0.6 | 123.4 | 541.7 | 0 | 21.9 | 0 | -132.2 | 0 | 1344
2020-03-29 | 12:00 | 1300.3 | 314 | 378 | 109.8 | 0.6 | 123.4 | 616.4 | 0 | 16.3 | 0 | -258.2 | 0 | 1300.3
2020-03-29 | 13:00 | 1245.3 | 314 | 366.3 | 111 | 0.6 | 123.4 | 549.5 | 0 | 13.7 | 0 | -233.2 | 0 | 1245.3
2020-03-29 | 14:00 | 1201.1 | 314 | 365.7 | 113.3 | 0.6 | 123.4 | 399.4 | 0 | 16.9 | 0 | -132.2 | 0 | 1201.1
2020-03-29 | 15:00 | 1207.4 | 314 | 392 | 115.8 | 0.6 | 123.4 | 268.7 | 0 | 18.9 | 0 | -26 | 0 | 1207.4
2020-03-29 | 16:00 | 1244.9 | 314 | 514.1 | 122.8 | 0.6 | 123.4 | 150.1 | 0 | 19.9 | 0 | 0 | 0 | 1244.9
2020-03-29 | 17:00 | 1331.5 | 314 | 712.4 | 132 | 0.6 | 123.4 | 30.2 | 0 | 18.9 | 0 | 0 | 0 | 1331.5
2020-03-29 | 18:00 | 1429.3 | 314 | 837.4 | 136 | 0.6 | 123.4 | 0 | 0 | 17.9 | 0 | 0 | 0 | 1429.3
2020-03-29 | 19:00 | 1429.9 | 314 | 816.1 | 135.5 | 0.6 | 123.4 | 0 | 0 | 16.3 | 0 | 24 | 0 | 1429.9
2020-03-29 | 20:00 | 1390.1 | 314 | 781 | 132 | 0.6 | 123.4 | 0 | 0 | 13.5 | 0 | 25.6 | 0 | 1390.1
2020-03-29 | 21:00 | 1344.9 | 314 | 754.6 | 123.8 | 0.6 | 123.4 | 0 | 0 | 13.1 | 0 | 15.4 | 0 | 1344.9
2020-03-29 | 22:00 | 1269.4 | 314 | 699.8 | 118.9 | 0.6 | 123.4 | 0 | 0 | 12.7 | 0 | 0 | 0 | 1269.4
2020-03-29 | 23:00 | 1225.9 | 314 | 664.2 | 114.3 | 0.6 | 123.4 | 0 | 0 | 9.4 | 0 | 0 | 0 | 1225.9
2020-03-30 | 0:00 | 1168.3 | 314 | 617.9 | 106.6 | 0.6 | 123.4 | 0 | 0 | 5.8 | 0 | 0 | 0 | 1168.3
2020-03-30 | 1:00 | 1155.5 | 314 | 606.8 | 105.9 | 0.6 | 123.4 | 0 | 0 | 4.8 | 0 | 0 | 0 | 1155.5
2020-03-30 | 2:00 | 1184 | 314 | 636.2 | 106.2 | 0.6 | 123.4 | 0 | 0 | 3.6 | 0 | 0 | 0 | 1184
2020-03-30 | 3:00 | 1212.2 | 314 | 665.7 | 107.3 | 0.6 | 123.4 | 0 | 0 | 1.2 | 0 | 0 | 0 | 1212.2
2020-03-30 | 4:00 | 1230.8 | 314 | 683.3 | 107.7 | 0.6 | 123.4 | 0 | 0 | 1.8 | 0 | 0 | 0 | 1230.8
2020-03-30 | 5:00 | 1262.5 | 314 | 712.8 | 109.9 | 0.6 | 123.4 | 0 | 0 | 1.8 | 0 | 0 | 0 | 1262.5
2020-03-30 | 6:00 | 1373.9 | 314 | 815.5 | 112.5 | 0.6 | 123.4 | 6.7 | 0 | 1.2 | 0 | 0 | 0 | 1373.9
2020-03-30 | 7:00 | 1543.8 | 314 | 944.1 | 114.7 | 0.6 | 123.4 | 45.8 | 0 | 1.2 | 0 | 0 | 0 | 1543.8
2020-03-30 | 8:00 | 1792.2 | 314 | 1141.5 | 116 | 0.6 | 123.4 | 94.9 | 0 | 1.8 | 0 | 0 | 0 | 1792.2
2020-03-30 | 9:00 | 1924.3 | 314 | 1218.9 | 115 | 0.6 | 123.4 | 135.8 | 0 | 1.6 | 0 | 15 | 0 | 1924.3
2020-03-30 | 10:00 | 1917.3 | 314 | 1159.3 | 112 | 0.6 | 123.4 | 197.6 | 0 | 1.4 | 0 | 9 | 0 | 1917.3
2020-03-30 | 11:00 | 1902.1 | 314 | 1063.5 | 111.2 | 0.6 | 123.4 | 287.6 | 0 | 1.8 | 0 | 0 | 0 | 1902.1
2020-03-30 | 12:00 | 1770.8 | 314 | 890.5 | 108.6 | 0.6 | 123.4 | 332.1 | 0 | 1.6 | 0 | 0 | 0 | 1770.8
2020-03-30 | 13:00 | 1832.9 | 314 | 989.7 | 113.6 | 0.6 | 123.4 | 290.4 | 0 | 1.2 | 0 | 0 | 0 | 1832.9
2020-03-30 | 14:00 | 1821.6 | 314 | 1037 | 119.6 | 0.6 | 123.4 | 226.2 | 0 | 0.8 | 0 | 0 | 0 | 1821.6
2020-03-30 | 15:00 | 1781.6 | 314 | 1079.5 | 125.3 | 0.6 | 123.4 | 137.6 | 0 | 1.2 | 0 | 0 | 0 | 1781.6
2020-03-30 | 16:00 | 1781 | 314 | 1146.2 | 135.2 | 0.6 | 123.4 | 61 | 0 | 0.6 | 0 | 0 | 0 | 1781
2020-03-30 | 17:00 | 1753 | 314 | 1161.6 | 147.4 | 0.6 | 123.4 | 5.6 | 0 | 0.4 | 0 | 0 | 0 | 1753
2020-03-30 | 18:00 | 1772.3 | 314 | 1175 | 152.1 | 0.6 | 123.4 | 0 | 0 | 1.2 | 0 | 6 | 0 | 1772.3
2020-03-30 | 19:00 | 1706.9 | 314 | 1106.5 | 151.6 | 0.6 | 123.4 | 0 | 0 | 1.8 | 0 | 9 | 0 | 1706.9
2020-03-30 | 20:00 | 1653.1 | 314 | 1062.9 | 147.6 | 0.6 | 123.4 | 0 | 0 | 1.6 | 0 | 3 | 0 | 1653.1
2020-03-30 | 21:00 | 1587.9 | 314 | 998 | 139.1 | 0.6 | 123.4 | 0 | 0 | 2.8 | 0 | 10 | 0 | 1587.9
2020-03-30 | 22:00 | 1511.8 | 314 | 931.8 | 125.6 | 0.6 | 123.4 | 0 | 0 | 3.4 | 0 | 13 | 0 | 1511.8
2020-03-30 | 23:00 | 1447 | 314 | 885.8 | 119.6 | 0.6 | 123.4 | 0 | 0 | 3.6 | 0 | 0 | 0 | 1447
2020-03-31 | 0:00 | 1350.2 | 314 | 800.2 | 106.6 | 0.6 | 123.4 | 0 | 0 | 5.4 | 0 | 0 | 0 | 1350.2
2020-03-31 | 1:00 | 1317.7 | 314 | 768 | 105.9 | 0.6 | 123.4 | 0 | 0 | 5.8 | 0 | 0 | 0 | 1317.7
2020-03-31 | 2:00 | 1327.7 | 314 | 777.3 | 106.2 | 0.6 | 123.4 | 0 | 0 | 6.2 | 0 | 0 | 0 | 1327.7
2020-03-31 | 3:00 | 1341.8 | 314 | 790.1 | 107.3 | 0.6 | 123.4 | 0 | 0 | 6.4 | 0 | 0 | 0 | 1341.8
2020-03-31 | 4:00 | 1339 | 314 | 785.7 | 107.7 | 0.6 | 123.4 | 0 | 0 | 7.6 | 0 | 0 | 0 | 1339
2020-03-31 | 5:00 | 1349.1 | 314 | 794.6 | 109.9 | 0.6 | 123.4 | 0 | 0 | 6.6 | 0 | 0 | 0 | 1349.1
2020-03-31 | 6:00 | 1417.6 | 314 | 851.2 | 112.5 | 0.6 | 123.4 | 7.5 | 0 | 8.4 | 0 | 0 | 0 | 1417.6
2020-03-31 | 7:00 | 1533.5 | 314 | 902.8 | 114.7 | 0.6 | 123.4 | 66.9 | 0 | 11.1 | 0 | 0 | 0 | 1533.5
2020-03-31 | 8:00 | 1743.1 | 314 | 1055.2 | 116 | 0.6 | 123.4 | 119.2 | 0 | 14.7 | 0 | 0 | 0 | 1743.1
2020-03-31 | 9:00 | 1858.1 | 314 | 1097.5 | 115 | 0.6 | 123.4 | 192.9 | 0 | 14.7 | 0 | 0 | 0 | 1858.1
2020-03-31 | 10:00 | 1830.8 | 314 | 1026.1 | 112 | 0.6 | 123.4 | 237.8 | 0 | 16.9 | 0 | 0 | 0 | 1830.8
2020-03-31 | 11:00 | 1811.2 | 314 | 988.9 | 111.2 | 0.6 | 123.4 | 254.2 | 0 | 18.9 | 0 | 0 | 0 | 1811.2
2020-03-31 | 12:00 | 1693 | 314 | 862.7 | 108.6 | 0.6 | 123.4 | 262.4 | 0 | 21.3 | 0 | 0 | 0 | 1693
2020-03-31 | 13:00 | 1763.2 | 314 | 951.1 | 113.6 | 0.6 | 123.4 | 236 | 0 | 24.5 | 0 | 0 | 0 | 1763.2
2020-03-31 | 14:00 | 1744.9 | 314 | 975.9 | 119.6 | 0.6 | 123.4 | 187.1 | 0 | 24.3 | 0 | 0 | 0 | 1744.9
2020-03-31 | 15:00 | 1704.8 | 314 | 988.7 | 125.3 | 0.6 | 123.4 | 128.1 | 0 | 24.7 | 0 | 0 | 0 | 1704.8
2020-03-31 | 16:00 | 1696.1 | 314 | 1035.8 | 135.2 | 0.6 | 123.4 | 62.6 | 0 | 24.5 | 0 | 0 | 0 | 1696.1
2020-03-31 | 17:00 | 1666.8 | 314 | 1048.2 | 147.4 | 0.6 | 123.4 | 8.7 | 0 | 24.5 | 0 | 0 | 0 | 1666.8
2020-03-31 | 18:00 | 1689.5 | 314 | 1071.7 | 152.1 | 0.6 | 123.4 | 0 | 0 | 27.7 | 0 | 0 | 0 | 1689.5
2020-03-31 | 19:00 | 1652.1 | 314 | 1034 | 151.6 | 0.6 | 123.4 | 0 | 0 | 28.5 | 0 | 0 | 0 | 1652.1
2020-03-31 | 20:00 | 1596.1 | 314 | 982.6 | 147.6 | 0.6 | 123.4 | 0 | 0 | 27.9 | 0 | 0 | 0 | 1596.1
2020-03-31 | 21:00 | 1532.9 | 314 | 927.3 | 139.1 | 0.6 | 123.4 | 0 | 0 | 28.5 | 0 | 0 | 0 | 1532.9
2020-03-31 | 22:00 | 1455.6 | 314 | 863.1 | 125.6 | 0.6 | 123.4 | 0 | 0 | 28.9 | 0 | 0 | 0 | 1455.6
2020-03-31 | 23:00 | 1391.3 | 314 | 804.6 | 119.6 | 0.6 | 123.4 | 0 | 0 | 29.1 | 0 | 0 | 0 | 1391.3
合計（百万kWh） |  | 137445.926 | 27581.76 | 70994.838 | 11315.876 | 52.704 | 10839.456 | 16094.275 | -300.644 | 1098.794 | -8.66 | -222.473 | 0 | 137445.926